## Honorarzusammenstellung
Honorarzusammenstellung Freiberufliche Leistungen und Dienstleistungen
Angebotsanfrage
Teil | Leistung | Summe (netto) [Euro]
1 | Ingenieurleistungen (inkl. Nebenkosten)
2 | Baustelleneinrichtung und vorbereitende Arbeiten
3 | Arbeitsschutz (in Überarbeitung)
4 | Aufschlussarbeiten
5 | Probenahme
6 | Stundenlohnarbeiten
7 | Entsorgung
8 | Analytik, Untersuchung von Boden-, Bodenluftproben, Eluaten und Wasserproben
9 | GW-Messstellenausbau
| Gesamtsumme (netto) in Euro | 0
| zzgl. Umsatzsteuer (19 %) | 0
| Gesamtsumme (brutto) in Euro | 0
Bindefrist für das Angebot:
Datum, Ort | rechtsgültige Unterschrift | Firmenstempel
Note on A3: Titel der Angebotsanfrage einfügen

## Pos. 1 Ing.-Leistungen
Pos. 1: Ingenieurleistungen
Angebotsanfrage
Pos. | Menge | Einheit | Leistung (detaillierte Erläuterung siehe Leistungsbeschreibung) | Stunden geschätzt | Einzelpreis (EP) [Euro] | Gesamtpreis (GP) [Euro]
B 1.1 | entfällt | psch | Bedarfsposition: Überprüfung der vorhandenen Datengrundlagen (Historische Erkundung und / oder Untersuchungskonzept für die Orientierende Untersuchung) |  | nur GP
1.2 | entfällt | psch | Erstellung eines Untersuchungskonzeptes für die Orientierende Untersuchung auf Basis der aus der Historischen Erkundung vorhandenen Datengrundlagen |  | nur GP
1.3 | entfällt | psch | Grundlagenermittlung und Abstimmung des Programms für die Orientierende Untersuchung - Sichten der vom AG zur Verfügung gestellten Unterlagen - Ermitteln der zu beachtenden Randbedingungen und relevanten Sachverhalte - Abstimmung des Bearbeitungsumfangs und des Untersuchungs- programms mit dem AG - Termindetailabstimmung |  | nur GP
1.4 | entfällt | psch | Mitwirken bei der Vergabe: - Mengenermittlung und Aufgliederung nach Einzelpositionen - Anfertigen der Leistungsbeschreibung mit Leistungsverzeichnissen (unter Mitverwendung der Muster des Merkblattes 3.8/2) - Vorbereitung der Vergabeunterlagen (Vorlagen WWA) - fachliche Prüfung der Angebote - Erstellung eines Preisspiegels - Erarbeitung eines Vergabevorschlages |  | nur GP
1.5 | entfällt | psch | Erstellen eines Arbeits- und Sicherheitsplanes (gemäß Abschnitt 8.3 der DGUV-Regel 101-004/ bisher BGR 128) |  | nur GP
1.6 | Organisation, Koordination und Begleitung der Untersuchungen (inkl. Ortstermine) - Organisation der durchzuführenden Feldarbeiten, der Probenahme und der Untersuchungen - Festlegung der Untersuchungspunkte vor Ort bei einem gemeinsamen Termin mit dem AG - Fachtechnische Betreuung und Begleitung der Untersuchungen, der Probenahme, Überwachung der Ausführung und der Einhaltung des Untersuchungsprogramms - Übernahme der Aufsicht gemäß DGUV-Regel 101-004/bisher BGR 128 (Abschnitt 6.2) - Rechnungskontrolle
1.6.a | °°°° | Std. | Abrechnung nach Stundenaufwand | entfällt
1.6.b | entfällt | psch | Abrechnung pauschal |  | nur GP
1.7 | Koordinatorin bzw. Koordinator gemäß DGUV-Regel 101-004/bisher BGR 128 - Bestellung einer Koordinatorin bzw. eines Koordinators über die gesamte Bauzeit - Übernahme der Koordinationsaufgaben gemäß DGUV-Regel 101-004, insbesondere Abschnitt 5.2
1.7.a | °°°° | Std. | Abrechnung nach Stundenaufwand | entfällt
1.7.b | entfällt | psch | Abrechnung pauschal |  | nur GP
1.8 | Koordinatorin bzw. Koordinator gemäß BaustellV Bestellung einer Koordinatorin bzw. eines Koordinators gemäß den Anforderungen der BaustellV und der mitgeltenden Bestimmungen über die gesamte Dauer der Baumaßnahme inkl. Übernahme der Koordinationsaufgaben gemäß BaustellV (insbesondere RAB 30)
1.8.a | °°°° | Std. | Abrechnung nach Stundenaufwand | entfällt
1.8.b | entfällt | psch | Abrechnung pauschal |  | nur GP
1.9 | entfällt | psch | Erstellen eines Sicherheits- und Gesundheitsschutzplanes gemäß BaustellV Erstellen eines Sicherheits- und Gesundheitsschutzplanes gemäß den Anforderungen der Baustellenverordnung und den mitgeltenden Bestimmungen (Hinsichtlich der Mindestanforderungen insbesondere RAB 30) |  | nur GP
1.10 | entfällt | psch | Planung und Organisation der fachgerechten Entsorgung von kontaminiertem Boden / und / Grundwasser - Veranlassen und Auswerten der erforderlichen Deklarationsanalytik für kontaminierten Boden / und / Grundwasser - Klärung der Einleitbestimmungen für kontaminiertes Grundwasser - Planung und Organisation der fachgerechten Entsorgung (inkl. Transport) von kontaminiertem Bohrgut und Grundwasser in Abstimmung mit dem AG (inkl. der erforderlichen Begleitscheine und Entsorgungsnachweise) - Rechnungsprüfung und Weiterleitung der Rechnungen an den AG |  | nur GP
1.11 | entfällt | psch | Auswertung und Beurteilung - Auswertung und Beurteilung der Ergebnisse der Orientierenden Untersuchung - Durchführen einer Sickerwasserprognose gemäß Merkblatt 3.8/1 - Beurteilung, ob Prüfwerte (am Ort der Beurteilung) für die einzelnen Wirkungspfade überschritten sind - Beschreibung des weiteren Handlungsbedarfs (inkl. Untersuchungstrategie für eine evtl. Detailuntersuchung) |  | nur GP
1.12 | Dokumentation / Gutachenerstellung
1.12.1 | entfällt | psch | Dokumentation der Ergebnisse und Erstellen eines Gutachtens - Dokumentieren der verwendeten Unterlagen, Daten und Informationen - Dokumentieren der Ergebnisse in geeigneter schriftlicher, graphischer und zeichnerischer Form in Anlehnung an die beigelegte Mustergliederung - Beschreibung des weiteren Handlungsbedarfs - Liefern des Gutachtens sowie sämtlicher Pläne und Texte als Datei (im Format °°°°) und Übermittlung in elektronischer Form |  | nur GP
1.12.2 | 1 | Stück | Zusätzliche Ausfertigung eines gedruckten Gutachtens Liefern eines Gutachtenexemplars in Papierform inkl. sämtlicher Anlagen | entfällt |  | nur EP
1.12.3 | 1 | Stück | Fotodokumentation Fotografische Dokumentation ausgewählter Bodenaufschlüsse (inkl. Einarbeitung in die Gutachtenanlagen) - Abrechnung je Bodenaufschluss | entfällt |  | nur EP
B 1.13 | Bedarfsposition: Präsentation der Ergebnisse
B 1.13.1 | 1 | psch | Vorbereiten einer Präsentation inkl. Nachbereiten |  |  | nur EP
B 1.13.2 | 1 | psch | Erläutern der Ergebnisse vor einem Gremium des AG |  |  | nur EP
B 1.14 | Bedarfsposition: Honorarstundensätze für zusätzliche Leistungen wie Ortstermine, Besprechungen, etc.
B 1.14.1 | 1 | Std. | Geschäftsführung (Bezeichnung Titel) | entfällt |  | nur EP
B 1.14.2 | 1 | Std. | Projektleiterin bzw. Projektleiter (Sachverständiger nach § 18 BBodSchG) | entfällt |  | nur EP
B 1.14.3 | 1 | Std. | Projektbearbeiterin bzw. Projektbearbeiter (Bezeichnung Titel) | entfällt |  | nur EP
B 1.14.4 | 1 | Std. | Koordinatorin bzw. Koordinator gem. DGUV 101-004 | entfällt |  | nur EP
B 1.14.5 | 1 | Std. | Koordinatorin bzw. Koordinator gem. BaustellV | entfällt |  | nur EP
B 1.14.6 | 1 | Std. | Technikerin bzw. Techniker, Technische Zeichnerin bzw. Technischer Zeichner | entfällt |  | nur EP
B 1.14.7 | 1 | Std. | Sekretariat | entfällt |  | nur EP
B 1.14.8 | 1 | Std. | Hilfskraft | entfällt |  | nur EP
B 1.14.9 | 1 | km | Fahrtkosten | entfällt |  | nur EP
|  |  | Summe (netto) Pos. 1 - Ingenieurleistungen (inkl. Nebenkosten) |  |  | 0
|  |  | zzgl. Umsatzsteuer (19 %) |  |  | 0
|  |  | Gesamtsumme (brutto) |  |  | 0
Bindefrist für das Angebot:
Datum, Ort |  |  | rechtsgültige Unterschrift |  | Firmenstempel
Note on A3: Titel der Angebotsanfrage einfügen
Note on D23: Ggf. für genauere Kalkulation in Einzelposten aufteilen und detailliert in LB beschreiben.
Note on D25: Datei- Format eintragen

## Pos. 2 Baustelleneinrichtung
Pos. 2 Baustelleneinrichtung und vorbereitende Arbeiten
Angebotsanfrage
Pos. | Menge | Einheit | Leistung (detaillierte Erläuterung siehe Leistungsbeschreibung) | Einzelpreis (EP) [Euro] | Gesamtpreis (GP) [Euro]
2.1 | entfällt | psch | Einrichten und Räumen der Baustelle Einrichten und Räumen der Baustelle, Vorhalten der Baustelleneinrichtung für sämtliche im nachfolgenden Leistungsverzeichnis termingerecht aufgeführte Leistungen inkl. aller erforderlichen An- und Abfahrten, Transport, Verkehrssicherung (Schutz-, Absperr- und Sicherungsmaßnahmen), Aufbau am ersten und Abbau am letzten Untersuchungspunkt, Freischneidearbeiten, Wiederherstellung des ursprünglichen Straßen- und Geländezustandes, Beseitigung von Verunreinigungen infolge der betreffenden Arbeiten, Herstellen der erf. Strom-, Wasser- und Abwasseranschlüsse | nur GP
2.2 | entfällt | psch | Ständige Anwesenheit einer deutschsprachigen Bauleiterin bzw. eines deutschsprachigen Bauleiters des AG |  | nur EP
2.3 | entfällt | psch | Klärung der Leitungsfreiheit / Spartenerkundung Beschaffung und Einsichtnahme in alle erforderlichen Leitungspläne, Sicherstellen der Leitungsfreiheit an allen Untersuchungspunkten, einschließlich örtlicher Einweisung | nur GP
2.4 | Aufbruch befestigter Flächen Vorbohren mittels Kernbohrgerät (ersatzweise Aufbrucharbeiten) der Sondierpunkte in befestigten Flächen für Bohrungen (Kleinrammbohrung oder Rammkernbohrung), fachgerechte Wiederherstellung der Versiegelung, Abrechnung nach Ansatz und Stärke der Befestigung
2.4.1 | °°°° | cm | Vorbohren (Aufbruch) der Versiegelung (°°°°) bis 15 cm Stärke
2.4.2 | °°°° | cm | Vorbohren (Aufbruch) der Versiegelung (°°°°) größer 15 cm Stärke
2.5 | Kampfmittelortung Überprüfung / Freimessung der Aufschlüsse hinsichtlich Kampfmittel (z.B. mittels Förstersonde durch für die Kampfmittelortung qualifizierte Unternehmen) - Vorabmessungen oder baubegleitend - Abrechnung nach Tagessätzen und Halbtagessätzen (inkl. An- und Abfahrt)
2.5.1 | °°°° | Stück | Halbtagespauschale (inkl. An- und Abfahrt)
2.5.2 | °°°° | Stück | Tagespauschale (inkl. An- und Abfahrt)
B 2.5.3 | Bedarfsposition: Überprüfung / Freimessung im Bereich von Metalleinbauten
B 2.5.3.1 | 1 | Stück | Halbtagespauschale (inkl. An- und Abfahrt) |  | nur EP
B 2.5.3.2 | 1 | Stück | Tagespauschale (inkl. An- und Abfahrt) |  | nur EP
B 2.6 | 1 | Stück | Bedarfsposition: Ausführung eines Handschachtes Ausführung eines Handschachtes zur Suche von Kabeln und Leitungen (Ausführung nur nach Rücksprache mit dem AG), Tiefe bis 1,5 m u. GOK; ggf. sind zusätzliche Aufbrucharbeiten bei befestigten Flächen erforderlich |  | nur EP
|  |  | Summe (netto) Pos. 2 - Baustelleneinrichtung und vorbereitende Arbeiten |  | 0
|  |  | zzgl. Umsatzsteuer (19 %) |  | 0
|  |  | Gesamtsumme (brutto) |  | 0
Bindefrist für das Angebot:
Datum, Ort |  |  | rechtsgültige Unterschrift |  | Firmenstempel
Note on A3: Titel der Angebotsanfrage einfügen
Note on D11: Art der Versiegelung (Beton, Pflaster, …) einfügen; bei unterschiedlicher Versieglung weitere Unterpunkte einügen
Note on D12: Art der Versiegelung (Beton, Pflaster, …) einfügen; bei unterschiedlicher Versieglung weitere Unterpunkte einfügen
Note on B16: z.B. im Bereich von Gleisanlagen

## Pos. 3 Arbeitsschutz
Pos. 3 Arbeitsschutz |  |  | - in Überarbeitung -
Angebotsanfrage
Pos. | Menge | Einheit | Leistung (detaillierte Erläuterung siehe Leistungsbeschreibung) | Einzelpreis (EP) [Euro] | Gesamtpreis (GP) [Euro] | Bemerkungen
3.1.1 | °°°° | Stück
|  |  | Summe (netto) Pos. 3 - Arbeitsschutz |  | 0
|  |  | zzgl. Umsatzsteuer (19 %) |  | 0
|  |  | Gesamtsumme (brutto) |  | 0
Bindefrist für das Angebot:
Datum, Ort |  |  | rechtsgültige Unterschrift |  |  | Firmenstempel
in Überarbeitung
Note on A3: Titel der Angebotsanfrage einfügen

## Pos. 4 Aufschlussarbeiten
Pos. 4 Aufschlussarbeiten
Angebotsanfrage
Pos. | Menge | Einheit | Leistung (detaillierte Erläuterung siehe Leistungsbeschreibung) | Einzelpreis (EP) [Euro] | Gesamtpreis (GP) [Euro]
4.1 | °°°° | Stück | Umsetzen und Wiedereinrichten Umsetzen und Wiedereinrichten des betriebsfertigen Bohrgeräts (Kleinrammbohrung oder Rammkernbohrung) von Untersuchungspunkt zu Untersuchungspunkt; inkl. Reinigen der Sonden und Gestänge zur Vermeidung von Schadstoffverschleppungen; Transportentfernung bis ca. °°°° m Luftlinie
4.2 | Bohrung (Kleinrammbohrung oder Rammkernbohrung) (Außenbereich) Abteufen von Kleinrammbohrungen oder Rammkernbohrungen nach DIN EN ISO 22475-1 mittels Kleinramm- bzw. Rammkernbohrgerät, Durchmesser Bohrung > 60 mm, Kernrohrlänge max. bis 1 m; Ansprache des Bohrgutes aus geologischer Sicht sowie auf organoleptisch erkennbare Auffälligkeiten und Belastungen, Führen von Schichtenverzeichnissen nach Kurz-KA 5; Nachfall wird nicht vergütet; Abrechnung erfolgt nach tatsächlichen Bohrmetern; Standardfall: beprobungsrelevante Horizontmächtigkeit mind. 30 cm; Mindestprobemenge 1.5 kg; Weitere Bohransatzpunkte und Zusammenführen von Material des beprobungsrelevanten Horizonts zu einer Mischprobe aus mehreren Bohransatzpunkten ist möglich; max. Abstand zum ersten Bohransatzpunkt ca. 0,5 m; Weitere Bohransatzpunkte werden nicht vergütet; Abweichungen vom Standardfall müssen im Probenahmeprotokoll dokumentiert werden (Nachweis ggf. über Korngrößenbestimmung im Labor)
4.2.1 | °°°° | lfm | Tiefe 0 bis 5 m
4.2.2 | °°°° | lfm | Tiefe 5 bis 10 m
4.3 | Bohrung (Kleinrammbohrung oder Rammkernbohrung) (Innenbereich) Abteufen von Kleinrammbohrungen oder Rammkernbohrungen nach DIN EN ISO 22475-1 mit Abgasleitung im Innenbereich von Gebäuden, Durchmesser Bohrung > 60 mm, Kernrohrlänge max. bis 1 m; Ansprache des Bohrgutes aus geologischer Sicht sowie auf organoleptisch erkennbare Auffälligkeiten und Belastungen, Führen von Schichtenverzeichnissen nach Kurz-KA 5; Nachfall wird nicht vergütet; Abrechnung erfolgt nach tatsächlichen Bohrmetern; Standardfall: beprobungsrelevante Horizontmächtigkeit mind. 30 cm; Mindestprobemenge 1.5 kg; Weitere Bohransatzpunkte und Zusammenführen von Material des beprobungsrelevanten Horizonts zu einer Mischprobe aus mehreren Bohransatzpunkten ist möglich; max. Abstand zum ersten Bohransatzpunkt ca. 0,5 m; Weitere Bohransatzpunkte werden nicht vergütet; Abweichungen vom Standardfall müssen im Probenahmeprotokoll dokumentiert werden (Nachweis ggf. über Korngrößenbestimmung im Labor)
4.3.1 | °°°° | lfm | Tiefe 0 bis 5 m
4.3.2 | °°°° | lfm | Tiefe 5 bis 10 m
B 4.4 | Bedarfsposition: Mehraufwand für Hilfsverrohrung inkl. Vorhalten sowie Ein- und Ausbau
B 4.4.1 | °°°° | lfm | Tiefe 0 bis 5 m
B 4.4.2 | °°°° | lfm | Tiefe 5 bis 10 m
4.5 | Verfüllen von Bohrung (Kleinrammbohrung oder Rammkernbohrung)
4.5.1 | °°°° | lfm | Liefern, Zwischenlagern und Einbauen von Bentonit oder vergleichbar zum Verfüllen des Bohrlochs bzw. der Bohrlöcher; inkl. aller Nebenleistungen und Dokumentation im Protokoll
4.5.2 | °°°° | lfm | Liefern, Zwischenlagern und Einbauen von Betonit / Zement-Mischung oder vergleichbar zum Verfüllen des Bohrlochs bzw. der Bohrlöcher; inkl. aller Nebenleistungen und Dokumentation im Protokoll
4.6 | °°°° | Stück | Schichtenverzeichnisse und Darstellung des Bodenprofils Liefern von Schichtenverzeichnissen nach Kurz-KA 5 sowie Darstellung des Bodenprofils im Säulenprofil nach DIN 19673 oder DIN 4023 - Abrechnung je Bohrung
4.7 | °°°° | Stück | Anlegen und Wiederverfüllen von Schürfen inkl. Umsetzen der Gerätschaften Fachgerechtes Anlegen von Schürfen gemäß DIN EN ISO 22475-1, Bei der Herstellung von Schürfen ist der Aushub nach Schichten getrennt und getrennt vom Oberboden zu lagern; Auswaschungen und Verwehungen müssen ausgeschlossen werden. Nach der Probenahme sind der Aushub und der Oberboden fachgerecht, lagenweise und setzungsfrei wieder einzubauen. - Tiefe der Baggerschürfe ca.°°°° m, ggf. auch Aufmaß °°°° m x °°°° m (L x B) - Abrechnung nach Stückzahl (Bagger und sonstige Gerätschaften inkl. Geräteführer sind einzukalkulieren)
4.8 | °°°° | Stück | Bodenansprache (Schürfgruben) Ansprache des Bohrgutes aus geologischer Sicht sowie auf organoleptisch erkennbare Auffälligkeiten und Belastungen; Führen von Schichtenverzeichnissen nach Kurz-KA 5
4.9 | °°°° | Stück | Schichtenverzeichnisse und Darstellung des Bodenprofils (Schürfgruben) Liefern von Schichtenverzeichnissen nach Kurz-KA 5; Darstellung des Bodenprofils im Säulenprofil nach DIN 19673 oder DIN 4023 - Abrechnung je Schurf
4.10 | Einmessen der Untersuchungspunkte Fachgerechtes Einmessen der Untersuchungspunkte inkl. evtl. erforderlicher An- und Abfahrten für den Vermessungstrupp, Erstellen und Liefern einer Lageplanskizze mit Maßen
4.10.1 | °°°° | Stück | Einmessen der Bohrpunkte in Lage (metergenau, ETRS89/UTM Zone 32 N, EPSG-Code: 25832) und Höhe (zentimetergenau, über Normalhöhennull im DHHN2016, EPSG-Code 7837)
4.10.2 | °°°° | Stück | Einmessen Lage (Maßband) und nach rel. Höhe
|  |  | Summe (netto) Pos. 4 - Aufschlussarbeiten |  | 0
|  |  | zzgl. Umsatzsteuer (19 %) |  | 0
|  |  | Gesamtsumme (brutto) |  | 0
Bindefrist für das Angebot:
Datum, Ort |  |  | rechtsgültige Unterschrift |  | Firmenstempel
Note on A3: Titel der Angebotsanfrage einfügen
Note on D7: Transportentfernung einfügen; bei Hindernissen zwischen den Untersuchungspunkten ist die tatsächliche Entfernung anzugeben
Note on B8: Standardfall ggf. an bereits vorhandene Vor-Ort-Kenntnisse (Korngrößen) und notwendige Analytik (Mindestprobenmenge) anpassen
Note on B11: Standardfall ggf. an bereits vorhandene Vor-Ort-Kenntnisse (Korngrößen) und notwendige Analytik (Mindestprobenmenge) anpassen
Note on D18: Quelltone nicht geeignet f.d. GW-Schwankungsbereich und beim Vorhandensein von lipophilen Phasen (z.B. Teerölen)
Note on D19: Kritische Prüfung des Verfahrens bei klüftigem Festgestein oder grobstückigen Ablagerungen
Note on D21: Angaben zu Baggerschürfen Maße vervollständigen

## Pos. 5.1 Probenahme B-M, B-NPfl
Pos. 5.1 Probenahme von Bodenproben für die Wirkungspfade Boden-Mensch und Boden-Nutzpflanze
Angebotsanfrage
Pos. | Menge | Einheit | Leistung (detaillierte Erläuterung siehe Leistungsbeschreibung) | Einzelpreis (EP) [Euro] | Gesamtpreis (GP) [Euro]
5.1.1 | Probenahme Wirkungspfad Boden-Mensch (direkter Kontakt) auf einer (Teil-)Fläche Fachgerechte Entnahme von Bodenproben aus dem oberen Bodenbereich für den Wirkungspfad Boden-Mensch; inkl. Dokumentation der Probenahme (Probenahmeprotokoll), Bereitstellen der Probenahmegefäße, Abfüllen des Probenmaterials in 2 x 500 mL Braunglasschraubdeckelgläser je Mischprobe, Verpacken und Beschriften der Probenahmegefäße sowie Kühlung der Proben bis zur Aufbereitung; Anzahl der Einstiche je Mischprobe: ca. 20; die genaue Anzahl der Einzelproben ist im Probenahmeprotokoll anzugeben; Probenahmegeräte sind von der Bieterin anzugeben; Bildung von je 1 Mischprobe pro Entnahmetiefe; Abrechnung je (Teil-)Fläche
5.1.1.1 | °°°°° | Stück | Nutzungsart Kinderspielflächen, Wohngebiete Beprobungstiefen 0 - 10 cm und 10 - 30 cm; Horizontweise Beprobung, falls für Fragestellung relevant
5.1.1.2 | °°°°° | Stück | Nutzungsart Park- und Freizeitanlagen Beprobungstiefe 0 - 10 cm; Horizontweise Beprobung, falls für Fragestellung relevant
5.1.1.3 | °°°°° | Stück | Nutzungsart Industrie- und Gewerbegrundstücke Beprobungstiefe 0 - 10 cm; Horizontweise Beprobung, falls für Fragestellung relevant
B 5.1.1.4 | 1 | Stück | Bedarfsposition: Relevanz des inhalativen Aufnahmepfades Beprobungstiefe 0 - 2 cm
5.1.2 | Probenahme Wirkungspfad Boden-Nutzpflanze auf einer (Teil-)Fläche Fachgerechte Entnahme von Bodenproben aus dem oberen Bodenbereich für den Wirkungspfad Boden-Nutzpflanze; inkl. Dokumentation der Probenahme, Bereitstellen der Probenahmegefäße, Abfüllen des Probenmaterials in 2 x 500 mL Braunglasschraubdeckelgläser je Mischprobe, Verpacken und Beschriften der Probenahmegefäße sowie Kühlung der Proben bis zur Aufbereitung; Anzahl der Einstiche je Mischprobe: ca. 20; die genaue Anzahl der Einzelproben ist im Probenahmeprotokoll anzugeben; Probenahmegeräte sind von der Bieterin anzugeben; Bildung von je 1 Mischprobe pro Entnahmetiefe; Abrechnung je (Teil-)Fläche
5.1.2.1 | °°°°° | Stück | Nutzungsart Ackerflächen, Nutzgärten Beprobungstiefen 0 - 30 cm und 30 - 60 cm; Bei abweichender Mächtigkeit des Bearbeitungshorizontes bis zur Untergrenze des Bearbeitungshorizontes
5.1.2.2 | °°°°° | Stück | Nutzungsart Grünlandflächen Beprobungstiefen 0 - 10 cm und 10 - 30 cm; Bei abweichender Mächtigkeit des Hauptwurzelbereiches bis zur Untergrenze des Hauptwurzelbereiches
5.1.3 | Gemeinsame Probenahme für die Wirkungspfade Boden-Mensch UND Boden-Nutzpflanze auf einer (Teil-)Fläche Fachgerechte Entnahme von Bodenproben aus dem oberen Bodenbereich für den Wirkungspfad Boden-Mensch und Boden-Nutzpflanze; inkl. Dokumentation der Probenahme (Probenahmeprotokoll), Bereitstellen der Probenahmegefäße, Abfüllen des Probenmaterials in 2 x 500 mL Braunglasschraubdeckelgläser je Mischprobe, Verpacken und Beschriften der Probenahmegefäße sowie Kühlung der Proben bis zur Aufbereitung; Anzahl der Einstiche je Mischprobe: ca. 20; die genaue Anzahl der Einzelproben ist im Probenahmeprotokoll anzugeben; Probenahmegeräte sind von der Bieterin anzugeben; Bildung von je 1 Mischprobe pro Entnahmetiefe; Abrechnung je (Teil-)Fläche
5.1.3.1 | °°°°° | Stück | Nutzungsart Kinderspielflächen in Nutzgärten Beprobungstiefen 0 - 10 cm und 10 - 30 cm sowie 0 - 30 cm und 30 - 60 cm; Horizontweise Beprobung, falls für Fragestellung relevant; Bei abweichender Mächtigkeit des Bearbeitungshorizontes bis zur Untergrenze des Bearbeitungshorizontes
5.1.3.2 | °°°°° | Stück | Weitere Nutzungskombination Beprobungstiefen °°°° - °°°° cm und °°°° - °°°° cm; Horizontweise Beprobung, falls für Fragestellung relevant; Bei abweichender Mächtigkeit des Bearbeitungshorizontes bis zur Untergrenze des Bearbeitungshorizontes
5.1.4 | --- | psch | Einmessen der Teilflächen Probenahme Wirkungspfad Boden-Mensch oder / und Wirkungspfad Boden-Nutzpflanze Fachgerechtes Einmessen der Beprobungsteilflächen zur Darstellung des Umgriffs anhand von mindestens 4 Messpunkten; Dokumentation anhand Lageskizze(n), Liefern der Lageskizze(n) | nur GP
5.1.5 | --- | psch | Lageskizze Probenahme Wirkungspfad Boden-Mensch oder Wirkungspfad Boden-Nutzpflanze Dokumentation der Beprobungspunkte anhand Lageskizze(n) für sämtliche o. g. Beprobungen Wirkungspfad Boden-Mensch / Boden-Nutzpflanze, Liefern der Lageskizze(n) | nur GP
5.1.6 | --- | psch | Rückstellproben Rückstellen des nicht für die Analyse verbrauchten Probenmaterials; inkl. Lagerung (6 Monate) und Konservierung entsprechend der einschlägigen Vorschriften | nur GP
|  |  | Summe (netto) Pos 5.1 - Probenahme Boden-Mensch, Boden-Nutzpflanze |  | 0
|  |  | zzgl. Umsatzsteuer (19 %) |  | 0
|  |  | Gesamtsumme (brutto) |  | 0
Bindefrist für das Angebot:
Datum, Ort |  |  | rechtsgültige Unterschrift |  | Firmenstempel
Note on A3: Titel der Angebotsanfrage einfügen
Note on D17: Nutzungskombination einzelfallabhängig definieren. Anlage Tabelle 3 BBodschV beachten.

## Pos. 5.2 Probenahme Boden-Luft
Pos. 5.2 Probenahme von Bodenluftproben für den Wirkungspfad Boden-Grundwasser bzw. Expositionsszenario Boden-Bodenluft-Mensch
Angebotsanfrage
Pos. | Menge | Einheit | Leistung (detaillierte Erläuterung siehe Leistungsbeschreibung) | Einzelpreis (EP) [Euro] | Gesamtpreis (GP) [Euro]
5.2.1 | °°° | Stück | Entnahme von Bodenluftproben (für den Wirkungspfad Boden-Grundwasser bzw. Expositionsszenario Boden-Bodenluft-Mensch) Fachgerechte Entnahme von Bodenluftproben für den Wirkungspfad Boden-Grundwasser / Expositionsszenario Boden-Bodenluft-Mensch (zur späteren quantitativen Laboranalyse) sowie Vor-Ort-Bestimmung und Protokollierung der Deponiegase O2, CO2, CH4 und H2S aus vorgebohrten Bohrungen (Kleinrammbohrung oder Rammkernbohrung) aus dem Tiefenabschnitt °°°° bis °°°° m gemäß VDI-Richtlinie 3865, Blatt 1 und 2 und Merkblatt 3.8/4; inkl. Liefern geeigneter Probenahmegefäße / Adsorbermaterialien; inkl. Dokumentation der Probenahme (Probenahmeprotokoll), fachgerechter Konservierung und Lagerung, Reinigung der Probenahmesonde; Verfahren vom Bieter anzugeben. Es ist sicherzustellen, dass die für die Analytik vorgesehenen Bodenluftproben am Tag der Entnahme in das Labor (gem. °°°°) gebracht werden und unverzüglich analysiert werden. Zusätzliche Bohransatzpunkte ausschließlich für die Entnahme von Bodenluftproben werden nicht vergütet; das eingesetzte Probenahmesystem muss nachweisbar gegen atmosphräische Luft abdichtbar sein.
5.2.2 | °°° | Stück | Entnahme von Deponiegasproben (für den Wirkungspfad Boden-Grundwasser bzw. Expositionsszenario Boden-Bodenluft-Mensch) Fachgerechte Entnahme von Deponiegasproben für den Wirkungspfad Boden-Grundwasser / Expositionsszenario Boden-Bodenluft-Mensch (zur späteren quantitativen Laboranalyse) aus Bohrungen (Kleinrammbohrung oder Rammkernbohrung) aus dem Tiefenabschnitt °°°° m bis °°°° m gemäß VDI-Richtlinie 3865, Blatt 1 und 2 und Merkblatt 3.8/4, Liefern geeigneter Probenahmegefäße / Adsorbermaterialien; inkl. Dokumentation der Probenahme (Probenahmeprotokoll), fachgerechter Konservierung und Lagerung; Reinigung der Probenahmesonde; Verfahren sind von der Bieterin anzugeben. Es ist sicherzustellen, dass die für die Analytik vorgesehenen Bodenluftproben am Tag der Entnahme in das Labor gebracht werden und unverzüglich analysiert werden. Zusätzliche Bohransatzpunkte ausschließlich für die Entnahme von Bodenluftproben werden nicht vergütet; das eingesetzte Probenahmesystem muss nachweisbar gegen atmosphärische Luft abdichbar sein.
5.2.3 | °°° | Stück | Entnahme einer Blindprobe (System) Fachgerechte Entnahme einer Blindprobe zum Nachweis auf Kontaminationsfreiheit des Probenahmesystems zur Untersuchung auf die relevanten Untersuchungsparameter. Es ist sicherzustellen, dass die für die Analytik vorgesehenen Blindproben am Tag der Entnahme in das Labor gebracht werden und unverzüglich analysiert werden.
5.2.4 | °°° | Stück | Entnahme einer Blindprobe (Material, Transport, Lagerung) Fachgerechte Entnahme einer Blindprobe zum Nachweis auf Kontaminationsfreiheit der Probenahmeumgebung (Material, Transport, Lagerung) zur Untersuchung auf die relevanten Untersuchungsparameter. Es ist sicherzustellen, dass die für die Analytik vorgesehenen Blindproben am Tag der Entnahme in das Labor gebracht werden und unverzüglich analysiert werden.
|  |  | Summe (netto) Pos 5.2 - Probenahme Boden-Luft |  | 0
|  |  | zzgl. Umsatzsteuer (19 %) |  | 0
|  |  | Gesamtsumme (brutto) |  | 0
Bindefrist für das Angebot:
Datum, Ort |  |  | rechtsgültige Unterschrift |  | Firmenstempel
Note on A3: Titel der Angebotsanfrage einfügen
Note on D8: Angaben zu Beprobungstiefe eintragen; Positionsnummer Probentransport eintragen
Note on D9: Angaben zu Beprobungstiefe eintragen

## Pos. 5.3 Probenahme FS B-GW
Pos. 5.3 Probenahme von Bodenproben für den Wirkungspfad Boden-Grundwasser
Angebotsanfrage
Pos. | Menge | Einheit | Leistung (detaillierte Erläuterung siehe Leistungsbeschreibung) | Einzelpreis (EP) [Euro] | Gesamtpreis (GP) [Euro]
5.3.1 | °°°° | Stück | Entnahme von Bodenproben - nicht flüchtige Stoffe Fachgerechte Entnahme von Bodenproben aus dem Bohrkern meterweise bzw. horizontbezogen sowie zusätzlich bei organoleptischen Auffälligkeiten; inkl. Dokumentation der Probenahme (Probenahmeprotokoll); Mindestmenge in Abhängigkeit des Größtkorns (s. Merkblatt 3.8/4, Kapitel 5.3) und der für die Analytik notwendigen Mindestprobemenge von ca. °°°° kg; Abfüllen des Probenmaterials in geeignete Probenahmegefäße inkl. fachgerechter Vor-Ort-Konservierung, Bereitstellen der Probenahmegefäße, Verpacken und Beschriften; Weitere Bohransatzpunkte und Zusammenführen von Material des beprobungsrelevanten Horizonts zu einer Mischprobe aus mehreren Bohransatzpunkten ist im Umkreis von max. ca. 0,5 m zum ersten Bohransatzpunkt möglich.
5.3.2 | °°°° | Stück | Entnahme von Bodenproben - leichtflüchtige Stoffe Wirkungspfad Boden-Grundwasser bzw. Expositionsszenario Boden-Bodenluft-Mensch Fachgerechte Entnahme von möglichst ungestörten, mit Lösungsmittel überschichteten Bodenfeststoffproben aus dem Bohrkern bzw. der frisch abgeschälten Schurfwand meterweise bzw. horizontbezogen sowie zusätzlich bei organoleptischen Auffälligkeiten; inkl. Dokumentation der Probenahme (Probenahmeprotokoll); Hinweis: hier keine Mischprobenerstellung durch beanchbarte Bohransatzpunkte zulässig; Mindestprobenmenge ca. °°°° kg; Abfüllen des Probenmaterials in geeignete Probenahmegefäße inkl. fachgerechter Vor-Ort-Konservierung, Bereitstellen der Gläser, Verpacken und Beschriften; Verfahren ist von der Bieterin anzugeben
5.3.3 | entfällt | psch | Rückstellproben Rückstellen des nicht für die Analyse verbrauchten Probenmaterials; inkl. Lagerung (6 Monate) und Konservierung entsprechend der einschlägigen Vorschriften | nur GP
5.3.4 | °°°° | Stück | Entnahme von Bodenproben aus Schürfgruben - nicht flüchtige Stoffe Fachgerechte Entnahme von Bodenproben aus der vertikalen Stirnfläche des Schurfs (vor der Probenahme ist die Stirnfläche zu säubern bzw. frisch abzuschälen) meterweise bzw. horizontbezogen sowie zusätzlich bei organoleptischen Auffälligkeiten; inkl. Dokumentation der Probenahme (Probenahmeprotokoll); Mindestmenge ca. °°°° kg; Abfüllen des Probenmaterials in geeignete Probenahmegefäße inkl. fachgerechter Vor-Ort-Konservierung, Bereitstellen der Probenahmegefäße, Verpacken und Beschriften; beim Betreten von Schürfgruben sind die einschlägigen Vorschriften und Richtlinien zu beachten
|  |  | Summe (netto) Pos 5.3 - Probenahme Bodenproben - Wirkungspfad Boden-Grundwasser |  | 0
|  |  | zzgl. Umsatzsteuer (19 %) |  | 0
|  |  | Gesamtsumme (brutto) |  | 0
Bindefrist für das Angebot:
Datum, Ort |  |  | rechtsgültige Unterschrift |  | Firmenstempel
Note on A3: Titel der Angebotsanfrage einfügen
Note on D8: Angaben zu Mindestmenge eintragen
Note on D9: Angaben zu Mindestmenge eintragen
Note on D11: Angaben zu Mindestmenge eintragen

## Pos. 5.4 Probenahme GW
Pos. 5.4 Probenahme von Grundwasser für den Wirkungspfad Boden-Grundwasser
Angebotsanfrage
Pos. | Menge | Einheit | Leistung (detaillierte Erläuterung siehe Leistungsbeschreibung) | Einzelpreis (EP) [Euro] | Gesamtpreis (GP) [Euro]
5.4.1 | °°°° | Stück | Beprobung Grundwassermessstelle Fachgerechte Beprobung einer Grundwassermessstelle (DN °°°°) mittels Unterwassermotortauchpumpe; inkl. Bestimmung der Vor-Ort-Parameter (pH, Lf, O2-Gehalt, Redoxpotenzial) sowie der sensorischen Parameter. Voraussichtliche Einbautiefe °°°° m unter POK; Protokollierung der Probenahme, fachgerechtes Abfüllen und Konservieren der entnommenen Wasserprobe in geeignete Probenahmegefäße, Bereitstellen, Verpacken und Beschriften der Probenahmegefäße (erforderliche An- und Abfahrten sind mit einzukalkulieren); inklusive Umsetzen und Wiedereinbau der Probenahmeausrüstung
5.4.2 | °°°° | Stück | Rückstellprobe Grundwasser Fachgerechte Entnahme einer vor der Stabilisierung vor Ort filtrierten Rückstellprobe (z. B. durch Sterilfilter, Porenweite 0,45 µm, 100 mL, PE-Flasche, zur nachfolgenden Metall- und Halbmetallbestimmung) im Rahmen der o.g. Grundwasserbeprobung, Bereitstellen, Verpacken und Beschriften der Probenahmegefäße
5.4.3 | °°° | Stück | Entnahme einer Blindprobe (System) Fachgerechte Entnahme einer Blindprobe zum Nachweis auf Kontaminationsfreiheit des Probenahmesystems zur Untersuchung auf die relevanten Untersuchungsparameter.
|  |  | Summe (netto) Pos 5.4 - Probenahme Grundwasser |  | 0
|  |  | zzgl. Umsatzsteuer (19 %) |  | 0
|  |  | Gesamtsumme (brutto) |  | 0
Bindefrist für das Angebot:
Datum, Ort |  |  | rechtsgültige Unterschrift |  | Firmenstempel
Note on A3: Titel der Angebotsanfrage einfügen
Note on D7: Größe der GW-Messstelle eintragen

## Pos. 5.5 Probentransport
Pos. 5.5 Probentransport
Angebotsanfrage
Pos. | Menge | Einheit | Leistung (detaillierte Erläuterung siehe Leistungsbeschreibung) | Einzelpreis EP [EURO] | Gesamtpreis GP [EURO]
5.5.1 | --- | psch | Probentransport DIN-gerechter arbeitstäglicher Transport der Proben zum Untersuchungslabor (°°°°) für die chemische Analytik | nur GP
|  |  | Summe (netto) Pos. 4.5 - Probentransport |  | 0
|  |  | zzgl. Umsatzsteuer (19 %) |  | 0
|  |  | Gesamtsumme (brutto) |  | 0
Bindefrist für das Angebot:
Datum, Ort |  |  | rechtsgültige Unterschrift |  | Firmenstempel
Note on A3: Titel der Angebotsanfrage einfügen
Note on D7: Angabe des Labors soweit bekannt; anderenfalls max. Entfernung angeben; anderenfalls nach Wahl des AN

## Pos. 6 Stundelohnarbeit
Pos. 6 Stillstandzeiten / Stundensätze
Angebotsanfrage
Pos. | Menge | Einheit | Leistung (detaillierte Erläuterung siehe Leistungsbeschreibung) | Einzelpreis (EP) [Euro] | Gesamtpreis (GP) [Euro]
B 6.1 | 1 | Std. | Bedarfsposition: Stillstandszeiten Bohrtrupp Verrechnungssatz für Bohrgerät (Kleinrammbohrung oder Rammkernbohrung) einschließlich Bohrmannschaft für Wartezeiten, die von der AN nicht zu vertreten sind |  | nur EP
B 6.2 | 1 | Std. | Bedarfsposition: Stillstandszeiten Bohrgerät (Kleinrammbohrung oder Rammkernbohrung) Verrechnungssatz für Bohrgerät (Kleinrammbohrung oder Rammkernbohrung) für Wartezeiten, die von der AN nicht zu vertreten sind |  | nur EP
B 6.3 | 1 | Std. | Bedarfsposition: Stillstandszeiten Baggerschürfe Verrechnungssatz für Bagger (inkl. sämtlicher erforderlicher Gerätschaften) einschließlich Geräteführerin bzw. Geräteführer für Wartezeiten, die von der AN nicht zu vertreten sind |  | nur EP
B 6.4 | 1 | Tag | Bedarfsposition: Stillstandszeiten Bagger Verrechnungssatz für Bagger (inkl. sämtlicher erforderlicher Gerätschaften) für Wartezeiten, die von der AN nicht zu vertreten sind |  | nur EP
B 6.5 | Bedarfsposition: Stundensätze Honorarstundensätze für unvorhergesehene Arbeiten auf besondere Anordnung des AG
B 6.5.1 | 1 | Std. | Probenehmerin bzw. Probenehmer |  | nur EP
B 6.5.2 | 1 | Std. | Geräteführerin bzw. Geräteführer |  | nur EP
B 6.5.3 | 1 | Std. | Technikerin bzw. Techniker |  | nur EP
B 6.5.4 | 1 | Std. | Helferin bzw. Helfer |  | nur EP
|  |  | Summe (netto) Pos. 6 - Stundenlohnarbeiten |  | 0
|  |  | zzgl. Umsatzsteuer (19 %) |  | 0
|  |  | Gesamtsumme (brutto) |  | 0
Bindefrist für das Angebot:
Datum, Ort |  |  | rechtsgültige Unterschrift |  | Firmenstempel
Note on A3: Titel der Angebotsanfrage einfügen

## Pos. 7 Entsorgung
Pos. 7 Entsorgung
Angebotsanfrage
Pos. | Menge | Einheit | Leistung (detaillierte Erläuterung siehe Leistungsbeschreibung) | Einzelpreis (EP) [Euro] | Gesamtpreis (GP) [Euro]
7.1 | °°°° | Stück | Spannring-Deckelfass für überschüssiges Bohrgut An- und Abtransport sowie Vorhalten inkl. Reinigung eines Spannring-Deckelfasses (Größe °°°° cbm) über die gesamte Dauer der Bauzeit
7.2 | 1 | Tag | Spannring-Deckelfass Vorhalten eines Spannring-Deckelfasses (Größe °°°° cbm) bis zur Klärung der Entsorgung |  | nur EP
7.3 | °°°° | Stück | Tank zum Auffangen des Klarspülwassers An- und Abtransport sowie Vorhalten inkl. Reinigung eines Tanks (Größe °°°° cbm) zum Auffangen des Klarspülwassers über die gesamte Dauer des Klarpumpens
7.4 | 1 | Tag | Tank zum Auffangen des Klarspülwassers Vorhalten eines Tanks (Größe °°°° cbm) zum Auffangen des Klarspülwassers bis zur Klärung der Entsorgung |  | nur EP
7.5 | entfällt | psch | Lagerung / Entsorgung nicht kontaminiertes Bohrgut - Vorgabe durch Sachverständige nicht kontaminiertes Bohrgut seitlich neben dem Bohrloch lagern, Abdecken mit Folie und geregelt entsorgen. | nur GP
7.6 | entfällt | psch | Lagerung kontaminiertes Bohrgut - Vorgabe durch Sachverständige Bohrgut in bereitgestelltes Spannringdeckelfass verbringen | nur GP
7.7 | entfällt | psch | Lagerung kontaminiertes Bohrgut - Vorgabe durch Sachverständige Bohrgut auf vorgegebener Fläche lagern, inkl. Abdecken der Fläche und des Bohrgutes mit Folie | nur GP
7.8 | °°°° | Stück | Probenahme - Entsorgung Bohrgut Beprobung des angefallenen Bohrgutes gemäß den einschlägigen Vorschriften inkl. Protokollierung der Probenahme, Abfüllen des Probenmaterials in geeignete Probenahmegefäße, Bereitstellen der Gläser, Verpacken, Beschriften und Transport der Proben ins Analyselabor
7.9 | °°°° | Stück | Probenahme - Entsorgung Klarspülwasser Beprobung des angefallenen Klarspülwassers gemäß den einschlägigen Vorschriften inkl. Transport der Proben ins Analyselabor
7.10 | °°°° | Stück | Aktivkohleadsorber zur Reinigung kontaminierten Grundwassers Liefern, Vorhalten über die gesamte Dauer der Probenahme und fachgerechte Entsorgung (inkl. Entsorgungskosten) eines Aktivkohleadsorbers für die Aufreinigung des anfallenden kontaminierten Grundwassers Befüllmenge: °°°° L oder Durchfluss °°° L/min
7.11 | °°°° | Stück | Deklarationsanalytik Boden - Originalsubstanz
7.12 | °°°° | Stück | Deklarationsanalytik Boden - Eluat
7.13 | °°°° | Stück | Deklarationsanalytik Klarspülwasser Hinweis: Verrechnung auf Grundlage der Einheitspreise im Leistungsverzeichnis chemische Analytik - Untersuchungsparameter in Abstimmung mit dem AG Parameterumfang: °°°°
|  |  | Summe (netto) Pos. 6 - Entsorgung |  | 0
|  |  | zzgl. Umsatzsteuer (19 %) |  | 0
|  |  | Gesamtsumme (brutto) |  | 0
Bindefrist für das Angebot:
Datum, Ort |  |  | rechtsgültige Unterschrift |  | Firmenstempel
Note on A3: Titel der Angebotsanfrage einfügen
Note on D7: Größe Spannring-Deckelfass eintragen
Note on D8: Größe Spannring-Deckelfass eintragen
Note on D9: Größe des Tanks eintragen
Note on D10: Größe des Tanks eintragen
Note on D16: Menge und Durchfluss eintragen
Note on D19: Parameterumfang eintragen

## Pos. 8.1 Analytik_WP_B-GW
Pos. 8.1 Analytik, Wirkungspfad Boden-Grundwasser
Angebotsanfrage
Pos. | Methode | Menge | Leistung / Parameter | Einzelpreis EP [EURO] | Gesamtpreis GP [EURO]
8.1 | Allgemeine Leistungen
8.1.1 |  | °°°° | Eilanalytik; Zuschlag für Eilanalytik (soweit methodisch möglich) pro Probe und / oder pro Parameter; Bereitstellung des Prüfberichtes nach °°°° Stunden nach Probeneingang
8.1.2 | Probenmanagement
8.1.2.1 |  | °°°° | Lagerung von Proben bzw. Rückstellproben über den für die Analytik notwendigen Zeitraum hinaus oder unter besonderen Bedingungen (z. B. Tiefkühlung)
8.1.2.2 |  | °°°° | Fachgerechte Entsorgung von Rückstellproben
8.1.2.3 |  | °°°° | Transport und Bereitstellung von DIN-gerechten Gefäßen in ausreichender Anzahl entsprechend dem Untersuchungsumfang an den AG oder das beauftragte Ing.-Büro
8.1.3 | Prüfberichterstellung (mit Angabe von AG, Projektbezeichnung, Auftragsnummer und -datum, Probenahmepersonal, Probenahmedatum, Probeneingang im Labor, Datum der Messung, Messverfahren, Bestimmungsgrenzen, Messunsicherheit, Messergebnis, Unterschrift Sachbearbeitung (zuständige Person) und Laborleitung (verantwortliche Person), ggf. beobachteten Auffälligkeiten, Abweichungen von Referenzverfahren, untervergebenen Leistungen); Nicht ausgewertete Signale höherer Intensität in den Chromatogrammen und Spektren sind im Analyseprotokoll zu vermerken. Bei Summenparametern sind die relevaten Einzelstoffe aufzuführen.
8.1.3.1 |  | °°°° | Erstellen und Beilegen von zusätzlichen Messprotokollen oder Aufzeichnungen (Chromatogramme, Spektren)
8.1.3.2 |  | °°°° | EDV-gestützter Datentransfer; Übergabe der Daten an den AG im SEBAM-Format
|  |  | Summe – Allgemeine Leistungen (netto) |  | 0
Untersuchung von Bodenproben
Pos. | Methode | Menge | Leistung / Parameter | Einzelpreis EP [EURO] | Gesamtpreis GP [EURO]
8.2 | Untersuchung von Bodenproben Die für die Untersuchung von Bodenproben bzw. die Bestimmung der nachfolgend aufgeführten Parameter durchzuführenden Verfahren sind von der Anbieterin bzw. dem Anbieter anzugeben und die jeweiligen Bestimmungsgrenzen zu nennen. Die diesbezüglichen Vorgaben der BBodSchV sowie der aktuellen Merkblätter 3.8/1, 3.8/4, 3.8/5, 3.8/6 und 3.8/8 sind dabei zu beachten. Für nicht normierte Verfahren sind die wesentlichen Verfahrensschritte anzugeben. Sind die Probenvorbehandlung und -vorbereitung nicht in den einzelnen Positionen aufgeführt, so sind sie als im Analytikpreis enthalten anzusehen.
8.2.1 | Probenvorbehandlung für °°°°
8.2.1.1 |  | °°°° | Trocknung (nach Merkblatt 3.8/5); siehe auch 8.2.5.2
8.2.1.2 |  | °°°° | Probenzerkleinerung, Probe brechen und zerkleinern auf die erforderliche Korngröße
8.2.1.3 |  | °°°° | Homogenisieren
8.2.1.4 |  | °°°° | Siebung (°°°° mm), Separierung, Charakterisierung und Quantifizierung von Überkorn oder Fremdkorn
8.2.1.5 |  | °°°° | Probe mahlen mit Kugelmühle
8.2.1.6 |  | °°°° | Erstellen von °°°° Mischproben aus °°°° Einzelproben
8.2.2 |  | °°°° | Probenvorbereitung für die Bestimmung anorganischer Parameter, soweit nicht in genormten Verfahren enthalten (z. B. Königswasseraufschluss); gemäß BBodSchV und Merkblatt 3.8/5
8.2.3 |  | °°°° | Probenvorbereitung für die Bestimmung organischer Parameter, soweit nicht in genormten Verfahren enthalten; gem. Merkblatt 3.8/5 (abweichend von der DIN 19747 nach BBodSchV)
8.2.4 | Elutions- und Säulenverfahren gemäß Merkblatt 3.8/5
8.2.4.1 |  | °°°° | Schütteleluat nach BBodSchV oder gleichwertig nach FBU (genaues Verfahren angeben; abweichende Vorgaben für einzelne Stoffe (z. B. PFAS) beachten)
8.2.4.2 |  | °°°° | Säulenschnellverfahren nach nach BBodSchV oder gleichwertig nach FBU (genaues Verfahren angeben; abweichende Vorgaben für einzelne Stoffe (z. B. PFAS) beachten)
8.2.4.3 |  | °°°° | Eluierbarkeit mit Ammoniumnitrat
8.2.5 | Physikalische und physikalisch-chemische Kenngrößen
8.2.5.1 |  | °°°° | Ermittlung der Korngrößenverteilung / Bodenart über Siebung und Dispergierung
8.2.5.2 |  | °°°° | Ermittlung der Trockenmasse
8.2.5.3 |  | °°°° | pH-Wert (CaCl2)
8.2.5.4 |  | °°°° | Elektrische Leitfähigkeit
8.2.5.5 |  | °°°° | Gesamter Organischer Kohlenstoff (TOC) an der Fraktion < 2 mm nach DIN 15936
8.2.5.6 |  | °°°° | Rohdichte
8.2.6 | Anorganische Leitparameter gem. Merkblatt 3.8/1 bzw. in Anlehnung an Anlage 2 BBodSchV
8.2.6.1 |  | °°°° | Multielementanalyse umweltrelevante Metalle und Halbmetalle (Antimon, Arsen, Blei, Bor, Cadmium, Chromgesamt, Chromat, Kobald, Kupfer, Molybdän, Nickel, Quecksilber, Selen, Zink)
8.2.6.2 |  | °°°° | Antimon (Sb)
8.2.6.3 |  | °°°° | Arsen (As)
8.2.6.4 |  | °°°° | Blei (Pb)
8.2.6.5 |  | °°°° | Bor (B)
8.2.6.6 |  | °°°° | Cadmium (Cd)
8.2.6.7 |  | °°°° | Chromgesamt (Cr)
8.2.6.8 |  | °°°° | Chromat (CrVI)
8.2.6.9 |  | °°°° | Kobalt (Co)
8.2.6.10 |  | °°°° | Kupfer (Cu)
8.2.6.11 |  | °°°° | Molybdän (Mo)
8.2.6.12 |  | °°°° | Nickel (Ni)
8.2.6.13 |  | °°°° | Quecksilber (Hg)
8.2.6.14 |  | °°°° | Selen (Se)
8.2.6.15 |  | °°°° | Zink (Zn)
8.2.6.16 |  | °°°° | Cyanidegesamt (CN-)
8.2.6.17 |  | °°°° | Cyanideleicht freisetzbar (CN-)
8.2.6.18 |  | °°°° | Fluorid (F-)
8.2.6.19 |  | °°°° | Barium (Ba)
8.2.6.20 |  | °°°° | Thallium (Tl)
8.2.6.21 |  | °°°° | Vanadium (V)
8.2.7 | Organische Leitparameter gem. Merkblatt 3.8/1 bzw. in Anlehnung an Anlage 2 BBodSchV
8.2.7.1 |  | °°°° | Polycyclische Aromatische Kohlenwasserstoffe (PAK): PAK-16 nach EPA inkl. Methylnaphtaline (1-Methyl- und 2-Methylnapthalin)
8.2.7.2 | LHKW und BTEX
8.2.7.2.1 |  | °°°° | LHKW (Leichtflüchtige halogenierte Kohlenwasserstoffe): Summe der halogenierten C1- und C2-Kohlenstoffe einschl. Trihalogenmethane
8.2.7.2.2 |  | °°°° | BTEX (leichtflüchtige aromatische Kohlenwasserstoffe): Benzol, Toluol, Ethylbenzol und m-, p-, o-Xylole
8.2.7.3 | MKW
8.2.7.3.1 |  | °°°° | MKW C5 - C9: n-Pentan, n-Hexan, Cyclohexan, n-Heptan, n-Oktan
8.2.7.3.2 |  | °°°° | MKW C10 - C40
8.2.7.4 |  | °°°° | PCB (Polychlorierte Biphenyle): 6 PCB nach Ballschmiter zuzüglich PCB 118
8.2.7.5 | Chlorphenole und Chlorbenzole
8.2.7.5.1 |  | °°°° | Chlorphenole: Summe aller chlorhaltigen einkernigen Phenole (Monochlorphenole, Dichlorphenole, Trichlorphenole, Tetrachlorphenole, Pentachlorphenol) – 19 Substanzen
8.2.7.5.2 |  | °°°° | Chlorbenzole: Summe aller chlorhaltigen einkernigen Benzole (Mono- bis Hexachlorbenzole)
8.2.7.6 | Sprengstofftypische Verbindungen
8.2.7.6.1 |  | °°°° | Sprengstofftypische Verbindungen: 2,4-Dinitrotoluol, 2,6-Dinitrotoluol, 2,2‘-, 4,4‘-, 6,6‘-Hexanitrodiphenylamin (Hexyl), 1,3,5-Trinitro-hexahydro-, 1,3,5-Triazin (Hexogen), Nitropenta (PETN), 2,4,6-Trinitrotoluol (TNT)
8.2.7.6.2 |  | °°°° | Sprengstofftypische Verbindungen (unter Angabe der gewünschten Einzelverbindungen)
8.2.7.7 | PFAS
8.2.7.7.1 |  | °°°° | PFAS (Per- und polyfluorierte Alkylverbindungen): Perfluorbutansäure (PFBA), Perfluorbutansulfonsäure (PFBS), Perfluorhexansäure (PFHxA), Perfluorhexansulfonsäure (PFHxS), Perfluoroctansäure (PFOA), Perfluoroctansulfonsäure (PFOS), Perfluornonansäure (PFNA), Perfluorpentansäure (PFPeA), Perfluorheptansäure (PFHpA), Perfluorheptansulfonsäure (PFHpS), H4-Polyfluoroctansulfonsäure (H4PFOS), Perfluordecansäure (PFDA, ggf. Summe mit allen PFAS > C10), Perfluoroctansulfonamid (PFOSA)
8.2.7.7.2 |  | °°°° | Capstone A, Capstone B
8.2.7.8 |  | °°°° | Zinnorganische Verbindungen Ausgewählte zinnorganische Verbindungen nach DIN EN ISO 23161: 2019
8.2.7.9 | Pflanzenschutzmittel (PBSM): Organisch-chemische Stoffe zur Pflanzenbehandlung und Schädlingsbekämpfung einschließlich ihrer toxischen Hauptabbauprodukte
8.2.7.9.1 |  | °°°° | SHKW (Schwerflüchtige Halogenkohlenwasserstoffe)
8.2.7.9.2 |  | °°°° | Organochlorpestizide (z. B. Aldrin, DDT, HCH)
8.2.7.9.3 |  | °°°° | Organische Stickstoff- und Phosphorverbindungen (z. B. Triazinherbizide)
8.2.7.9.4 |  | °°°° | Phenoxyalkancarbonsäureherbizide
8.2.7.9.5 |  | °°°° | Phenylharnstoffherbizide
8.2.7.9.6 |  | °°°° | Weitere PBSM nach Verdacht (Historische Erkundung)
8.2.7.10 | Ergänzende Summenparameter
8.2.7.10.1 |  | °°°° | Extrahierbare organische Halogene (EOX)
8.2.7.10.2 |  | °°°° | dTOP-Assay (Total Oxidizable Precursor) nach Göckener et al. (2021)
8.2.7.10.3 |  | °°°° | EOF (Extrahierbares organisch gebundenes Fluor)
8.2.7.11 | Chromatographische Übersichtsanalysen Identifizierung, qualitative und halbquantitative Auswertung der Hauptkomponenten; Chromatogramme sind mit vorzulegen.
8.2.7.11.1 |  | °°°° | GC-FID Screening
8.2.7.11.2 |  | °°°° | GC-ECD Screening
8.2.7.11.3 |  | °°°° | GC-MS Screening
|  |  | Summe – Untersuchung von Bodenproben (netto) |  | 0
Untersuchung von Eluaten und Wasserproben
Pos. | Methode | Menge | Leistung / Parameter | Einzelpreis EP [EURO] | Gesamtpreis GP [EURO]
8.3 | Untersuchung von Eluaten und Wasserproben Die für die Untersuchung von Eluaten und Wasserproben bzw. die Bestimmung der nachfolgend aufgeführten Parameter durchzuführenden Verfahren sind von der Anbieterin bzw. dem Anbieter anzugeben und die jeweiligen Bestimmungsgrenzen zu nennen. Die diesbezüglichen Vorgaben der BBodSchV sowie der aktuellen Merkblätter 3.8/1, 3.8/5, 3.8/6 und 3.8/8 sind dabei zu beachten. Für nicht normierte Verfahren sind die wesentlichen Verfahrensschritte anzugeben.
8.3.1 | Basisparameter gem. Merkblatt 3.8/1 bzw. in Anlehnung an Anlage 2 BBodSchV
8.3.1.1 | Physikalisch-chemische Kenngrößen
8.3.1.1.1 |  | °°°° | Temperatur
8.3.1.1.2 |  | °°°° | Elektrische Leitfähigkeit
8.3.1.1.3 |  | °°°° | pH-Wert
8.3.1.1.4 |  | °°°° | Redoxpotenzial (Eh-Wert)
8.3.1.1.5 |  | °°°° | Sauerstoff, gelöst
8.3.1.1.6 |  | °°°° | Spektr. Absorptionskoeffizient (254 nm)
8.3.1.1.7 |  | °°°° | Spektr. Absorptionskoeffizient (436 nm)
8.3.1.2 | Summarische Wirkungs- und Stoffgrößen
8.3.1.2.1 |  | °°°° | Basenkapazität (KB 8,2)
8.3.1.2.2 |  | °°°° | Säurekapazität (KS 4,3)
8.3.1.2.3 |  | °°°° | Calcitlösekapazität
8.3.1.2.4 |  | °°°° | DOC (Kohlenstoff, gelöster org.)
8.3.1.2.5 |  | °°°° | Permanganat-Index (Oxidierbarkeit)
8.3.1.2.6 |  | °°°° | AOX (Adsorbierbare organisch gebundene Halogene)
8.3.1.3 | Kationen
8.3.1.3.1 |  | °°°° | Calcium (Ca2+)
8.3.1.3.2 |  | °°°° | Magnesium (Mg2+)
8.3.1.3.3 |  | °°°° | Natrium (Na+)
8.3.1.3.4 |  | °°°° | Kalium (K+)
8.3.1.3.5 |  | °°°° | Mangan, gesamt (Mn)
8.3.1.3.6 |  | °°°° | Eisen, gesamt (Fe)
8.3.1.3.7 |  | °°°° | Ammonium (NH4+)
8.3.1.4 | Anionen
8.3.1.4.1 |  | °°°° | Chlorid (Cl-)
8.3.1.4.2 |  | °°°° | Sulfat (SO42-)
8.3.1.4.3 |  | °°°° | Nitrat (NO3-)
8.3.1.4.4 |  | °°°° | Nitrit (NO2-)
8.3.1.4.5 |  | °°°° | Phosphat, ortho (PO43-)
8.3.1.4.6 |  | °°°° | Kieselsäure (SiO2)
8.3.2 | Anorganische Leitparameter gem. Merkblatt 3.8/1 bzw. in Anlehnung an Anlage 2 BBodSchV
8.3.2.1 |  | °°°° | Multielementanalyse umweltrelevante Metalle und Halbmetalle (Antimon, Arsen, Blei, Bor, Cadmium, Chromgesamt, Chromat, Kobald, Kupfer, Molybdän, Nickel, Quecksilber, Selen, Zink)
8.3.2.2 |  | °°°° | Antimon (Sb)
8.3.2.3 |  | °°°° | Arsen (As)
8.3.2.4 |  | °°°° | Blei (Pb)
8.3.2.5 |  | °°°° | Bor (B)
8.3.2.6 |  | °°°° | Cadmium (Cd)
8.3.2.7 |  | °°°° | Chromgesamt (Cr)
8.3.2.8 |  | °°°° | Chromat (CrVI)
8.3.2.9 |  | °°°° | Kobalt (Co)
8.3.2.10 |  | °°°° | Kupfer (Cu)
8.3.2.11 |  | °°°° | Molybdän (Mo)
8.3.2.12 |  | °°°° | Nickel (Ni)
8.3.2.13 |  | °°°° | Quecksilber (Hg)
8.3.2.14 |  | °°°° | Selen (Se)
8.3.2.15 |  | °°°° | Zink (Zn)
8.3.2.16 |  | °°°° | Cyanidegesamt (CN-)
8.3.2.17 |  | °°°° | Cyanideleicht freisetzbar (CN-)
8.3.2.18 |  | °°°° | Fluorid (F-)
8.3.2.19 |  | °°°° | Barium (Ba)
8.3.2.20 |  | °°°° | Thallium (Tl)
8.3.2.21 |  | °°°° | Vanadium (V)
8.3.3 | Organische Leitparameter gem. Merkblatt 3.8/1 bzw. in Anlehnung an Anlage 2 BBodSchV
8.3.3.1 |  | °°°° | Polycyclische Aromatische Kohlenwasserstoffe (PAK): PAK-16 nach EPA inkl. Methylnaphtaline (1-Methyl- und 2-Methylnapthalin)
8.3.3.2 | LHKW, BTEX und Etheroxygenate
8.3.3.2.1 |  | °°°° | LHKW (Leichtflüchtige halogenierte Kohlenwasserstoffe): Summe der halogenierten C1- und C2-Kohlenstoffe einschl. Trihalogenmethane
8.3.3.2.2 |  | °°°° | BTEX (leichtflüchtige aromatische Kohlenwasserstoffe): Benzol, Toluol, Ethylbenzol und m-, p-, o-Xylole
8.3.3.2.3 |  | °°°° | Etheroxygenate: Methyl-tert-butylether (MTBE), Ethyl-tert-butylether (ETBE) und tert-Amylmethylether (TAME)
8.3.3.3 | MKW
8.3.3.3.1 |  | °°°° | MKW C5 - C9: n-Pentan, n-Hexan, Cyclohexan, n-Heptan, n-Oktan
8.3.3.3.2 |  | °°°° | MKW C10 - C40
8.3.3.4 |  | °°°° | PCB (Polychlorierte Biphenyle): 6 PCB nach Ballschmiter zuzüglich PCB 118
8.3.3.5 | Chlorphenole und Chlorbenzole
8.3.3.5.1 |  | °°°° | Chlorphenole: Summe aller chlorhaltigen einkernigen Phenole (Monochlorphenole, Dichlorphenole, Trichlorphenole, Tetrachlorphenole, Pentachlorphenol) – 19 Substanzen
8.3.3.5.2 |  | °°°° | Chlorbenzole: Summe aller chlorhaltigen einkernigen Benzole (Mono- bis Hexachlorbenzole)
8.3.3.6 |  | °°°° | Sprengstofftypische Verbindungen: 2-Nitrotoluol, 3-Nitrotoluol, 4-Nitrotoluol, 2,4-Dinitrotoluol, 2,6-Dinitrotoluol, 2,4,6-Trinitrotoluol, 2-Amino-4,6-Dinitrotoluol, 4-Amino-2,6-Dinitrotoluol, Nitropenta (PETN), Hexogen, 2,4,6-Trinitrophenol (Pikrinsäure), Nitrobenzol, 1,3-Dinitrobenzol, 1,3,5-Trinitrobenzol, Hexanitro-diphenylamin (Hexyl), N-Methyl-N,2,4,6-tetranitroanilin (Tetryl), Octogen (HMX)
8.3.3.7 | PFAS
8.3.3.7.1 |  | °°°° | PFAS (Per- und polyfluorierte Alkylverbindungen): Perfluorbutansäure (PFBA), Perfluorbutansulfonsäure (PFBS), Perfluorhexansäure (PFHxA), Perfluorhexansulfonsäure (PFHxS), Perfluoroctansäure (PFOA), Perfluoroctansulfonsäure (PFOS), Perfluornonansäure (PFNA), Perfluorpentansäure (PFPeA), Perfluorheptansäure (PFHpA), Perfluorheptansulfonsäure (PFHpS), H4-Polyfluoroctansulfonsäure (H4PFOS), Perfluordecansäure (PFDA, ggf. Summe mit allen PFAS > C10), Perfluoroctansulfonamid (PFOSA)
8.3.3.7.2 |  | °°°° | Capstone A, Capstone B
8.3.3.8 |  | °°°° | Zinnorganische Verbindungen (Dibutylzinn, Tributylzinn, Triphenylzinn)
8.3.3.9 | Phenole und Nonylphenole
8.3.3.9.1 |  | °°°° | Phenole
8.3.3.9.2 |  | °°°° | Summe Nonylphenol (= 4-Nonylphenol, verzweigt und Nonylphenol-Isomere)
8.3.3.10 |  | °°°° | Ausgewählte heterocyclische aromatische Kohlenwasserstoffe (NSO-Heterocyclen): z. B. Benzothiophen, Benzofuran, Carbazol, Chinolin, Cumarin
8.3.3.11 | Pflanzenschutzmittel (PBSM): Organisch-chemische Stoffe zur Pflanzenbehandlung und Schädlingsbekämpfung einschließlich ihrer toxischen Hauptabbauprodukte
8.3.3.11.1 |  | °°°° | SHKW (Schwerflüchtige Halogenkohlenwasserstoffe)
8.3.3.11.2 |  | °°°° | Organochlorpestizide (z. B. Aldrin, DDT, HCH)
8.3.3.11.3 |  | °°°° | Organische Stickstoff- und Phosphorverbindungen (z. B. Triazinherbizide)
8.3.3.11.4 |  | °°°° | Phenoxyalkancarbonsäureherbizide
8.3.3.11.5 |  | °°°° | Phenylharnstoffherbizide
8.3.3.11.6 |  | °°°° | Weitere PBSM nach Verdacht (Historische Erkundung)
8.3.3.12 | Ergänzende Summenparameter
8.3.3.12.1 |  | °°°° | AOF (Adsorbierbares organisch gebundenes Fluor)
8.3.3.12.2 |  | °°°° | TOP-Assay (Total Oxidizable Precursor)
8.3.3.13 | Chromatographische Übersichtsanalysen; Identifizierung, qualitative und halbquantitative Auswertung der Hauptkomponenten; Chromatogramme sind mit vorzulegen.
8.3.3.13.1 |  | °°°° | GC-FID Screening
8.3.3.13.2 |  | °°°° | GC-ECD Screening
8.3.3.13.3 |  | °°°° | GC-MS Screening
8.3.3.13.4 |  | °°°° | HPLC-MS Screening
8.3.3.14 | Biotests
8.3.3.14.1 |  | °°°° | Daphnientest
8.3.3.14.2 |  | °°°° | Leuchtbakterientest
8.3.3.14.3 |  | °°°° | Algentest
|  |  | Summe – Untersuchung von Eluat- und Wasserproben (netto) |  | 0
Untersuchung von Bodenluftproben
Pos. | Methode | Menge | Leistung / Parameter | Einzelpreis EP [EURO] | Gesamtpreis GP [EURO]
8.4 | Untersuchung von Bodenluftproben Die für die Untersuchung von Bodenluftproben bzw. die Bestimmung der nachfolgend aufgeführten Parameter durchzuführenden Verfahren sind von der Anbieterin bzw. dem Anbieter anzugeben und die jeweiligen Bestimmungsgrenzen zu nennen. Die diesbezüglichen Vorgaben der BBodSchV sowie der aktuellen Merkblätter 3.8/1, 3.8/4, 3.8/5 und 3.8/8 sind dabei zu beachten. Für nicht normierte Verfahren sind die wesentlichen Verfahrensschritte anzugeben.
8.4.1 | Organische Leitparameter gem. Merkblatt 3.8/1 bzw. in Anlehnung an Anlage 2 BBodSchV
8.4.1.1 | BTEX (leichtflüchtige aromatische Kohlenwasserstoffe): Benzol, Toluol, Ethylbenzol und m-, p-, o-Xylole
8.4.1.1.1 |  | °°°° | aus Adsorbens (z. B. Aktivkohle)
8.4.1.1.2 |  | °°°° | aus Gassammelgefäßen
8.4.1.2 | Etheroxygenate: Methyl-tert-butylether (MTBE), Ethyl-tert-butylether (ETBE) und tert-Amylmethylether (TAME)
8.4.1.2.1 |  | °°°° | aus Adsorbens (z. B. Aktivkohle)
8.4.1.2.2 |  | °°°° | aus Gassammelgefäßen
8.4.1.3 | LHKW (Leichtflüchtige halogenierte Kohlenwasserstoffe): Summe der halogenierten C1- und C2-Kohlenstoffe einschl. Trihalogenmethane
8.4.1.3.1 |  | °°°° | aus Adsorbens (z. B. Aktivkohle)
8.4.1.3.2 |  | °°°° | aus Gassammelgefäßen
8.4.1.4 | Chromatographische Übersichtsanalysen Identifizierung, qualitative und halbquantitative Auswertung der Hauptkomponenten; Chromatogramme sind mit vorzulegen
8.4.1.4.1 |  | °°°° | GC-FID Screening
8.4.1.4.2 |  | °°°° | GC-ECD Screening
8.4.1.4.3 |  | °°°° | GC-MS Screening
8.4.1.4.4 |  | °°°° | HPLC-MS Screening
8.4.2 |  | °°°° | Deponiegase Deponiegashauptkomponenten (CH4, CO2, O2, N2, H2S) aus Gasbeutel / Gassammelgefäß
|  |  | Summe – Untersuchung von Bodenluftproben (netto) |  | 0
|  |  | Gesamtsumme (netto) Pos. 8.1 - Analytik |  | 0
|  |  | zzgl. Umsatzsteuer (19 %) |  | 0
|  |  | Gesamtsumme (brutto) |  | 0
Bindefrist für das Angebot:
Datum, Ort |  |  | rechtsgültige Unterschrift |  | Firmenstempel
Note on A3: Titel der Angebotsanfrage einfügen
Note on B25: Parameter angeben
Note on D29: Korngröße angeben
Note on D31: Anzahl eingeben
Note on D92: LGL-Untersuchungsliste der grundwasserrelevanten PBSM gibt Hinweise
Note on B139: Für umweltrelevante Metalle und Halbmetalle ist oft eine gleichzeitige TOC-Analytik relevant
Note on D189: LGL-Untersuchungsliste der grundwasserrelevanten PBSM gibt Hinweise

## Pos. 8.2 Analytik_WP_B-GW_M_NP
Pos. 8.2 Analytik, Wirkungspfade Boden-Grundwasser, Boden-Mensch und Boden-Nutzpflanze
Angebotsanfrage
Pos. | Methode | Menge | Leistung / Parameter | Einzelpreis EP [EURO] | Gesamtpreis GP [EURO]
8.1 | Allgemeine Leistungen
8.1.1 |  | °°°° | Eilanalytik; Zuschlag für Eilanalytik (soweit methodisch möglich) pro Probe und / oder pro Parameter; Bereitstellung des Prüfberichtes nach °°°° Stunden nach Probeneingang
8.1.2 | Probenmanagement
8.1.2.1 |  | °°°° | Lagerung von Proben bzw. Rückstellproben über den für die Analytik notwendigen Zeitraum hinaus oder unter besonderen Bedingungen (z. B. Tiefkühlung)
8.1.2.2 |  | °°°° | Fachgerechte Entsorgung von Rückstellproben
8.1.2.3 |  | °°°° | Transport und Bereitstellung von DIN-gerechten Gefäßen in ausreichender Anzahl entsprechend dem Untersuchungsumfang an den AG oder das beauftragte Ing.-Büro
8.1.3 | Prüfberichterstellung (mit Angabe von AG, Projektbezeichnung, Auftragsnummer und -datum, Probenahmepersonal, Probenahmedatum, Probeneingang im Labor, Datum der Messung, Messverfahren, Bestimmungsgrenzen, Messunsicherheit, Messergebnis, Unterschrift Sachbearbeitung (zuständige Person) und Laborleitung (verantwortliche Person), ggf. beobachteten Auffälligkeiten, Abweichungen von Referenzverfahren, untervergebenen Leistungen); Nicht ausgewertete Signale höherer Intensität in den Chromatogrammen und Spektren sind im Analyseprotokoll zu vermerken. Bei Summenparametern sind die relevaten Einzelstoffe aufzuführen.
8.1.3.1 |  | °°°° | Erstellen und Beilegen von zusätzlichen Messprotokollen oder Aufzeichnungen (Chromatogramme, Spektren)
8.1.3.2 |  | °°°° | EDV-gestützter Datentransfer; Übergabe der Daten an den AG im SEBAM-Format
|  |  | Summe – Allgemeine Leistungen (netto) |  | 0
Untersuchung von Bodenproben
Pos. | Methode | Menge | Leistung / Parameter | Einzelpreis EP [EURO] | Gesamtpreis GP [EURO]
8.2 | Untersuchung von Bodenproben Die für die Untersuchung von Bodenproben bzw. die Bestimmung der nachfolgend aufgeführten Parameter durchzuführenden Verfahren sind von der Anbieterin bzw. dem Anbieter anzugeben und die jeweiligen Bestimmungsgrenzen zu nennen. Die diesbezüglichen Vorgaben der BBodSchV sowie der aktuellen Merkblätter 3.8/1, 3.8/4, 3.8/5, 3.8/6 und 3.8/8 sind dabei zu beachten. Für nicht normierte Verfahren sind die wesentlichen Verfahrensschritte anzugeben. Sind die Probenvorbehandlung und -vorbereitung nicht in den einzelnen Positionen aufgeführt, so sind sie als im Analytikpreis enthalten anzusehen.
8.2.1 | Probenvorbehandlung für °°°°
8.2.1.1 |  | °°°° | Trocknung (nach Merkblatt 3.8/5); siehe auch 8.2.5.2
8.2.1.2 |  | °°°° | Probenzerkleinerung, Probe brechen und zerkleinern auf die erforderliche Korngröße
8.2.1.3 |  | °°°° | Homogenisieren
8.2.1.4 |  | °°°° | Siebung (°°°° mm), Separierung, Charakterisierung und Quantifizierung von Überkorn oder Fremdkorn
8.2.1.5 |  | °°°° | Probe mahlen mit Kugelmühle
8.2.1.6 |  | °°°° | Erstellen von °°°° Mischproben aus °°°° Einzelproben
8.2.2 |  | °°°° | Probenvorbereitung für die Bestimmung anorganischer Parameter, soweit nicht in genormten Verfahren enthalten (z. B. Königswasseraufschluss); gemäß BBodSchV und Merkblatt 3.8/5
8.2.3 |  | °°°° | Probenvorbereitung für die Bestimmung organischer Parameter, soweit nicht in genormten Verfahren enthalten gem. Merkblatt 3.8/5 (abweichend von der DIN 19747 nach BBodSchV)
8.2.4 | Elutions- und Säulenverfahren gemäß Merkblatt 3.8/5
8.2.4.1 |  | °°°° | Schütteleluat nach BBodSchV oder gleichwertig nach FBU (genaues Verfahren angeben; abweichende Vorgaben für einzelne Stoffe (z. B. PFAS) beachten)
8.2.4.2 |  | °°°° | Säulenschnellverfahren nach nach BBodSchV oder gleichwertig nach FBU (genaues Verfahren angeben; abweichende Vorgaben für einzelne Stoffe (z. B. PFAS) beachten)
8.2.4.3 |  | °°°° | Eluierbarkeit mit Ammoniumnitrat
8.2.5 | Physikalische und physikalisch-chemische Kenngrößen
8.2.5.1 |  | °°°° | Ermittlung der Korngrößenverteilung / Bodenart über Siebung und Dispergierung
8.2.5.2 |  | °°°° | Ermittlung der Trockenmasse
8.2.5.3 |  | °°°° | pH-Wert (CaCl2)
8.2.5.4 |  | °°°° | Elektrische Leitfähigkeit
8.2.5.5 |  | °°°° | Gesamter Organischer Kohlenstoff (TOC) an der Fraktion < 2 mm nach DIN 15936
8.2.5.6 |  | °°°° | Rohdichte
8.2.6 | Anorganische Leitparameter gem. Merkblatt 3.8/1 bzw. in Anlehnung an Anlage 2 BBodSchV
8.2.6.1 |  | °°°° | Multielementanalyse umweltrelevante Metalle und Halbmetalle (Antimon, Arsen, Blei, Bor, Cadmium, Chromgesamt, Chromat, Kobald, Kupfer, Molybdän, Nickel, Quecksilber, Selen, Zink)
8.2.6.2 |  | °°°° | Antimon (Sb)
8.2.6.3 |  | °°°° | Arsen (As)
8.2.6.4 |  | °°°° | Blei (Pb)
8.2.6.5 |  | °°°° | Bor (B)
8.2.6.6 |  | °°°° | Cadmium (Cd)
8.2.6.7 |  | °°°° | Chromgesamt (Cr)
8.2.6.8 |  | °°°° | Chromat (CrVI)
8.2.6.9 |  | °°°° | Kobalt (Co)
8.2.6.10 |  | °°°° | Kupfer (Cu)
8.2.6.11 |  | °°°° | Molybdän (Mo)
8.2.6.12 |  | °°°° | Nickel (Ni)
8.2.6.13 |  | °°°° | Quecksilber (Hg)
8.2.6.14 |  | °°°° | Selen (Se)
8.2.6.15 |  | °°°° | Zink (Zn)
8.2.6.16 |  | °°°° | Cyanidegesamt (CN-)
8.2.6.17 |  | °°°° | Cyanideleicht freisetzbar (CN-)
8.2.6.18 |  | °°°° | Fluorid (F-)
8.2.6.19 |  | °°°° | Barium (Ba)
8.2.6.20 |  | °°°° | Thallium (Tl)
8.2.6.21 |  | °°°° | Vanadium (V)
8.2.7 | Organische Leitparameter gem. Merkblatt 3.8/1 bzw. in Anlehnung an Anlage 2 BBodSchV
8.2.7.1 | PAK
8.2.7.1.1 |  | °°°° | Polycyclische Aromatische Kohlenwasserstoffe (PAK): PAK-16 nach EPA inkl. Methylnaphtaline (1-Methyl- und 2-Methylnapthalin)
8.2.7.1.2 |  | °°°° | Polycyclische Aromatische Kohlenwasserstoffe (PAK): PAK-16 nach EPA
8.2.7.1.3 |  | °°°° | Benzo(a)pyren
8.2.7.2 | LHKW und BTEX
8.2.7.2.1 |  | °°°° | LHKW (Leichtflüchtige halogenierte Kohlenwasserstoffe): Summe der halogenierten C1- und C2-Kohlenstoffe einschl. Trihalogenmethane
8.2.7.2.2 |  | °°°° | BTEX (leichtflüchtige aromatische Kohlenwasserstoffe): Benzol, Toluol, Ethylbenzol und m-, p-, o-Xylole
8.2.7.3 | MKW
8.2.7.3.1 |  | °°°° | MKW C5 - C9: n-Pentan, n-Hexan, Cyclohexan, n-Heptan, n-Oktan
8.2.7.3.2 |  | °°°° | MKW C10 - C40
8.2.7.4 |  | °°°° | PCB (Polychlorierte Biphenyle): 6 PCB nach Ballschmiter zuzüglich PCB 118
8.2.7.5 | Chlorphenole und Chlorbenzole sowie Aldrin, DDT, Hexachlorcyclohexan
8.2.7.5.1 |  | °°°° | Chlorphenole: Summe aller chlorhaltigen einkernigen Phenole (Monochlorphenole, Dichlorphenole, Trichlorphenole, Tetrachlorphenole, Pentachlorphenol) – 19 Substanzen
8.2.7.5.2 |  | °°°° | Chlorbenzole: Summe aller chlorhaltigen einkernigen Benzole (Mono- bis Hexachlorbenzole)
8.2.7.5.3 |  | °°°° | Aldrin, DDT, Hexachlorcyclohexan (HCH-Gemisch oder ß-HCH)
8.2.7.6 | Sprengstofftypische Verbindungen
8.2.7.6.1 |  | °°°° | Sprengstofftypische Verbindungen: 2,4-Dinitrotoluol, 2,6-Dinitrotoluol, 2,2‘-, 4,4‘-, 6,6‘-Hexanitrodiphenylamin (Hexyl), 1,3,5-Trinitro-hexahydro-, 1,3,5-Triazin (Hexogen), Nitropenta (PETN), 2,4,6-Trinitrotoluol (TNT)
8.2.7.6.2 |  | °°°° | Sprengstofftypische Verbindungen (unter Angabe der gewünschten Einzelverbindungen)
8.2.7.7 |  | °°°° | Summe der Dioxine (polychlorierte Dibenzo-para-dioxine (PCDD) und polychlorierte Dibenzofurane (PCDF)) und dioxinähnlichen polychlorierten Biphenyle (dl-PCB) ausgedrückt in WHO-TEQ (2005)
8.2.7.8 | PFAS
8.2.7.8.1 |  | °°°° | PFAS (Per- und polyfluorierte Alkylverbindungen): Perfluorbutansäure (PFBA), Perfluorbutansulfonsäure (PFBS), Perfluorhexansäure (PFHxA), Perfluorhexansulfonsäure (PFHxS), Perfluoroctansäure (PFOA), Perfluoroctansulfonsäure (PFOS), Perfluornonansäure (PFNA), Perfluorpentansäure (PFPeA), Perfluorheptansäure (PFHpA), Perfluorheptansulfonsäure (PFHpS), H4-Polyfluoroctansulfonsäure (H4PFOS), Perfluordecansäure (PFDA, ggf. Summe mit allen PFAS > C10), Perfluoroctansulfonamid (PFOSA)
8.2.7.8.2 |  | °°°° | Capstone A, Capstone B
8.2.7.9 |  | °°°° | Zinnorganische Verbindungen Ausgewählte zinnorganische Verbindungen nach DIN EN ISO 23161: 2019
8.2.7.10 | Pflanzenschutzmittel (PBSM): Organisch-chemische Stoffe zur Pflanzenbehandlung und Schädlingsbekämpfung einschließlich ihrer toxischen Hauptabbauprodukte
8.2.7.10.1 |  | °°°° | SHKW (Schwerflüchtige Halogenkohlenwasserstoffe)
8.2.7.10.2 |  | °°°° | Organische Stickstoff- und Phosphorverbindungen (z. B. Triazinherbizide)
8.2.7.10.3 |  | °°°° | Phenoxyalkancarbonsäureherbizide
8.2.7.10.4 |  | °°°° | Phenylharnstoffherbizide
8.2.7.10.5 |  | °°°° | Weitere PBSM nach Verdacht (Historische Erkundung)
8.2.7.11 | Ergänzende Summenparameter
8.2.7.11.1 |  | °°°° | Extrahierbare organische Halogene (EOX)
8.2.7.11.2 |  | °°°° | dTOP-Assay (Total Oxidizable Precursor) nach Göckener et al. (2021)
8.2.7.11.3 |  | °°°° | EOF (Extrahierbares organisch gebundenes Fluor)
8.2.7.12 | Chromatographische Übersichtsanalysen; Identifizierung, qualitative und halbquantitative Auswertung der Hauptkomponenten; Chromatogramme sind mit vorzulegen.
8.2.7.12.1 |  | °°°° | GC-FID Screening
8.2.7.12.2 |  | °°°° | GC-ECD Screening
8.2.7.12.3 |  | °°°° | GC-MS Screening
|  |  | Summe – Untersuchung von Bodenproben (netto) |  | 0
Untersuchung von Eluaten und Wasserproben
Pos. | Methode | Menge | Leistung / Parameter | Einzelpreis EP [EURO] | Gesamtpreis GP [EURO]
8.3 | Untersuchung von Eluaten und Wasserproben Die für die Untersuchung von Eluaten und Wasserproben bzw. die Bestimmung der nachfolgend aufgeführten Parameter durchzuführenden Verfahren sind von der Anbieterin bzw. dem Anbieter anzugeben und die jeweiligen Bestimmungsgrenzen zu nennen. Die diesbezüglichen Vorgaben der BBodSchV sowie der aktuellen Merkblätter 3.8/1, 3.8/5, 3.8/6 und 3.8/8 sind dabei zu beachten. Für nicht normierte Verfahren sind die wesentlichen Verfahrensschritte anzugeben.
8.3.1 | Basisparameter gem. Merkblatt 3.8/1 bzw. in Anlehnung an Anlage 2 BBodSchV
8.3.1.1 | Physikalisch-chemische Kenngrößen
8.3.1.1.1 |  | °°°° | Temperatur
8.3.1.1.2 |  | °°°° | Elektrische Leitfähigkeit
8.3.1.1.3 |  | °°°° | pH-Wert
8.3.1.1.4 |  | °°°° | Redoxpotenzial (Eh-Wert)
8.3.1.1.5 |  | °°°° | Sauerstoff, gelöst
8.3.1.1.6 |  | °°°° | Spektr. Absorptionskoeffizient (254 nm)
8.3.1.1.7 |  | °°°° | Spektr. Absorptionskoeffizient (436 nm)
8.3.1.2 | Summarische Wirkungs- und Stoffgrößen
8.3.1.2.1 |  | °°°° | Basenkapazität (KB 8,2)
8.3.1.2.2 |  | °°°° | Säurekapazität (KS 4,3)
8.3.1.2.3 |  | °°°° | Calcitlösekapazität
8.3.1.2.4 |  | °°°° | DOC (Kohlenstoff, gelöster org.)
8.3.1.2.5 |  | °°°° | Permanganat-Index (Oxidierbarkeit)
8.3.1.2.6 |  | °°°° | AOX (Adsorbierbare organisch gebundene Halogene)
8.3.1.3 | Kationen
8.3.1.3.1 |  | °°°° | Calcium (Ca2+)
8.3.1.3.2 |  | °°°° | Magnesium (Mg2+)
8.3.1.3.3 |  | °°°° | Natrium (Na+)
8.3.1.3.4 |  | °°°° | Kalium (K+)
8.3.1.3.5 |  | °°°° | Mangan, gesamt (Mn)
8.3.1.3.6 |  | °°°° | Eisen, gesamt (Fe)
8.3.1.3.7 |  | °°°° | Ammonium (NH4+)
8.3.1.4 | Anionen
8.3.1.4.1 |  | °°°° | Chlorid (Cl-)
8.3.1.4.2 |  | °°°° | Sulfat (SO42-)
8.3.1.4.3 |  | °°°° | Nitrat (NO3-)
8.3.1.4.4 |  | °°°° | Nitrit (NO2-)
8.3.1.4.5 |  | °°°° | Phosphat, ortho (PO43-)
8.3.1.4.6 |  | °°°° | Kieselsäure (SiO2)
8.3.2 | Anorganische Leitparameter gem. Merkblatt 3.8/1 bzw. in Anlehnung an Anlage 2 BBodSchV
8.3.2.1 |  | °°°° | Multielementanalyse umweltrelevante Metalle und Halbmetalle (Antimon, Arsen, Blei, Bor, Cadmium, Chromgesamt, Chromat, Kobald, Kupfer, Molybdän, Nickel, Quecksilber, Selen, Zink)
8.3.2.2 |  | °°°° | Antimon (Sb)
8.3.2.3 |  | °°°° | Arsen (As)
8.3.2.4 |  | °°°° | Blei (Pb)
8.3.2.5 |  | °°°° | Bor (B)
8.3.2.6 |  | °°°° | Cadmium (Cd)
8.3.2.7 |  | °°°° | Chromgesamt (Cr)
8.3.2.8 |  | °°°° | Chromat (CrVI)
8.3.2.9 |  | °°°° | Kobalt (Co)
8.3.2.10 |  | °°°° | Kupfer (Cu)
8.3.2.11 |  | °°°° | Molybdän (Mo)
8.3.2.12 |  | °°°° | Nickel (Ni)
8.3.2.13 |  | °°°° | Quecksilber (Hg)
8.3.2.14 |  | °°°° | Selen (Se)
8.3.2.15 |  | °°°° | Zink (Zn)
8.3.2.16 |  | °°°° | Cyanidegesamt (CN-)
8.3.2.17 |  | °°°° | Cyanideleicht freisetzbar (CN-)
8.3.2.18 |  | °°°° | Fluorid (F-)
8.3.2.19 |  | °°°° | Barium (Ba)
8.3.2.20 |  | °°°° | Thallium (Tl)
8.3.2.21 |  | °°°° | Vanadium (V)
8.3.3 | Organische Leitparameter gem. Merkblatt 3.8/1 bzw. in Anlehnung an Anlage 2 BBodSchV
8.3.3.1 |  | °°°° | Polycyclische Aromatische Kohlenwasserstoffe (PAK): PAK-16 nach EPA inkl. Methylnaphtaline (1-Methyl- und 2-Methylnapthalin)
8.3.3.2 | LHKW, BTEX und Etheroxygenate
8.3.3.2.1 |  | °°°° | LHKW (Leichtflüchtige halogenierte Kohlenwasserstoffe): Summe der halogenierten C1- und C2-Kohlenstoffe einschl. Trihalogenmethane
8.3.3.2.2 |  | °°°° | BTEX (leichtflüchtige aromatische Kohlenwasserstoffe): Benzol, Toluol, Ethylbenzol und m-, p-, o-Xylole
8.3.3.2.3 |  | °°°° | Etheroxygenate: Methyl-tert-butylether (MTBE), Ethyl-tert-butylether (ETBE) und tert-Amylmethylether (TAME)
8.3.3.3 | MKW
8.3.3.3.1 |  | °°°° | MKW C5 - C9: n-Pentan, n-Hexan, Cyclohexan, n-Heptan, n-Oktan
8.3.3.3.2 |  | °°°° | MKW C10 - C40
8.3.3.4 |  | °°°° | PCB (Polychlorierte Biphenyle): 6 PCB nach Ballschmiter zuzüglich PCB 118
8.3.3.5 | Chlorphenole und Chlorbenzole
8.3.3.5.1 |  | °°°° | Chlorphenole: Summe aller chlorhaltigen einkernigen Phenole (Monochlorphenole, Dichlorphenole, Trichlorphenole, Tetrachlorphenole, Pentachlorphenol) – 19 Substanzen
8.3.3.5.2 |  | °°°° | Chlorbenzole: Summe aller chlorhaltigen einkernigen Benzole (Mono- bis Hexachlorbenzole)
8.3.3.6 |  | °°°° | Sprengstofftypische Verbindungen: 2-Nitrotoluol, 3-Nitrotoluol, 4-Nitrotoluol, 2,4-Dinitrotoluol, 2,6-Dinitrotoluol, 2,4,6-Trinitrotoluol, 2-Amino-4,6-Dinitrotoluol, 4-Amino-2,6-Dinitrotoluol, Nitropenta (PETN), Hexogen, 2,4,6-Trinitrophenol (Pikrinsäure), Nitrobenzol, 1,3-Dinitrobenzol, 1,3,5-Trinitrobenzol, Hexanitro-diphenylamin (Hexyl), N-Methyl-N,2,4,6-tetranitroanilin (Tetryl), Octogen (HMX)
8.3.3.7 | PFAS
8.3.3.7.1 |  | °°°° | PFAS (Per- und polyfluorierte Alkylverbindungen): Perfluorbutansäure (PFBA), Perfluorbutansulfonsäure (PFBS), Perfluorhexansäure (PFHxA), Perfluorhexansulfonsäure (PFHxS), Perfluoroctansäure (PFOA), Perfluoroctansulfonsäure (PFOS), Perfluornonansäure (PFNA), Perfluorpentansäure (PFPeA), Perfluorheptansäure (PFHpA), Perfluorheptansulfonsäure (PFHpS), H4-Polyfluoroctansulfonsäure (H4PFOS), Perfluordecansäure (PFDA, ggf. Summe mit allen PFAS > C10), Perfluoroctansulfonamid (PFOSA)
8.3.3.7.2 |  | °°°° | Capstone A, Capstone B
8.3.3.8 |  | °°°° | Zinnorganische Verbindungen (Dibutylzinn, Tributylzinn, Triphenylzinn)
8.3.3.9 | Phenole und Nonylphenole
8.3.3.9.1 |  | °°°° | Phenole
8.3.3.9.2 |  | °°°° | Summe Nonylphenol (= 4-Nonylphenol, verzweigt und Nonylphenol-Isomere)
8.3.3.10 |  | °°°° | Ausgewählte heterocyclische aromatische Kohlenwasserstoffe (NSO-Heterocyclen): z. B. Benzothiophen, Benzofuran, Carbazol, Chinolin, Cumarin
8.3.3.11 | Pflanzenschutzmittel (PBSM): Organisch-chemische Stoffe zur Pflanzenbehandlung und Schädlingsbekämpfung einschließlich ihrer toxischen Hauptabbauprodukte
8.3.3.11.1 |  | °°°° | SHKW (Schwerflüchtige Halogenkohlenwasserstoffe)
8.3.3.11.2 |  | °°°° | Organochlorpestizide (z. B. Aldrin, DDT, HCH)
8.3.3.11.3 |  | °°°° | Organische Stickstoff- und Phosphorverbindungen (z. B. Triazinherbizide)
8.3.3.11.4 |  | °°°° | Phenoxyalkancarbonsäureherbizide
8.3.3.11.5 |  | °°°° | Phenylharnstoffherbizide
8.3.3.11.6 |  | °°°° | Weitere PBSM nach Verdacht (Historische Erkundung)
8.3.3.12 | Ergänzende Summenparameter
8.3.3.12.1 |  | °°°° | AOF (Adsorbierbares organisch gebundenes Fluor)
8.3.3.12.2 |  | °°°° | TOP-Assay (Total Oxidizable Precursor)
8.3.3.13 | Chromatographische Übersichtsanalysen; Identifizierung, qualitative und halbquantitative Auswertung der Hauptkomponenten; Chromatogramme sind mit vorzulegen.
8.3.3.13.1 |  | °°°° | GC-FID Screening
8.3.3.13.2 |  | °°°° | GC-ECD Screening
8.3.3.13.3 |  | °°°° | GC-MS Screening
8.3.3.13.4 |  | °°°° | HPLC-MS Screening
8.3.3.14 | Biotests
8.3.3.14.1 |  | °°°° | Daphnientest
8.3.3.14.2 |  | °°°° | Leuchtbakterientest
8.3.3.14.3 |  | °°°° | Algentest
|  |  | Summe – Untersuchung von Eluat- und Wasserproben (netto) |  | 0
Untersuchung von Bodenluftproben
Pos. | Methode | Menge | Leistung / Parameter | Einzelpreis EP [EURO] | Gesamtpreis GP [EURO]
8.4 | Untersuchung von Bodenluftproben Die für die Untersuchung von Bodenluftproben bzw. die Bestimmung der nachfolgend aufgeführten Parameter durchzuführenden Verfahren sind von der Anbieterin bzw. dem Anbieter anzugeben und die jeweiligen Bestimmungsgrenzen zu nennen. Die diesbezüglichen Vorgaben der BBodSchV sowie der aktuellen Merkblätter 3.8/1, 3.8/4, 3.8/5 und 3.8/8 sind dabei zu beachten. Für nicht normierte Verfahren sind die wesentlichen Verfahrensschritte anzugeben.
8.4.1 | Organische Leitparameter gem. Merkblatt 3.8/1 bzw. in Anlehnung an Anlage 2 BBodSchV
8.4.1.1 | BTEX (leichtflüchtige aromatische Kohlenwasserstoffe): Benzol, Toluol, Ethylbenzol und m-, p-, o-Xylole
8.4.1.1.1 |  | °°°° | aus Adsorbens (z. B. Aktivkohle)
8.4.1.1.2 |  | °°°° | aus Gassammelgefäßen
8.4.1.2 | Etheroxygenate: Methyl-tert-butylether (MTBE), Ethyl-tert-butylether (ETBE) und tert-Amylmethylether (TAME)
8.4.1.2.1 |  | °°°° | aus Adsorbens (z. B. Aktivkohle)
8.4.1.2.2 |  | °°°° | aus Gassammelgefäßen
8.4.1.3 | LHKW (Leichtflüchtige halogenierte Kohlenwasserstoffe): Summe der halogenierten C1- und C2-Kohlenstoffe einschl. Trihalogenmethane
8.4.1.3.1 |  | °°°° | aus Adsorbens (z. B. Aktivkohle)
8.4.1.3.2 |  | °°°° | aus Gassammelgefäßen
8.4.1.4 | Chromatographische Übersichtsanalysen; Identifizierung, qualitative und halbquantitative Auswertung der Hauptkomponenten; Chromatogramme sind mit vorzulegen
8.4.1.4.1 |  | °°°° | GC-FID Screening
8.4.1.4.2 |  | °°°° | GC-ECD Screening
8.4.1.4.3 |  | °°°° | GC-MS Screening
8.4.1.4.4 |  | °°°° | HPLC-MS Screening
8.4.2 |  | °°°° | Deponiegase; Deponiegashauptkomponenten (CH4, CO2, O2, N2, H2S) aus Gasbeutel / Gassammelgefäß
|  |  | Summe – Untersuchung von Bodenluftproben (netto) |  | 0
|  |  | Gesamtsumme (netto) Pos. 8.2 - Analytik |  | 0
|  |  | zzgl. Umsatzsteuer (19 %) |  | 0
|  |  | Gesamtsumme (brutto) |  | 0
Bindefrist für das Angebot:
Datum, Ort |  |  | rechtsgültige Unterschrift |  | Firmenstempel
Note on A3: Titel der Angebotsanfrage einfügen
Note on B25: Parameter angeben
Note on D29: Korngröße angeben
Note on D31: Anzahl eingeben
Note on D96: LGL-Untersuchungsliste der grundwasserrelevanten PBSM gibt Hinweise
Note on B143: Für umweltrelevante Metalle und Halbmetalle ist oft eine gleichzeitige TOC-Analytik relevant
Note on D193: LGL-Untersuchungsliste der grundwasserrelevanten PBSM gibt Hinweise

## Pos. 8.3 Analytik_WP_B-GW_M
Pos. 8.3 Analytik, Wirkungspfade Boden-Grundwasser und Boden-Mensch
Angebotsanfrage
Pos. | Methode | Menge | Leistung / Parameter | Einzelpreis EP [EURO] | Gesamtpreis GP [EURO]
8.1 | Allgemeine Leistungen
8.1.1 |  | °°°° | Eilanalytik; Zuschlag für Eilanalytik (soweit methodisch möglich) pro Probe und / oder pro Parameter; Bereitstellung des Prüfberichtes nach °°°° Stunden nach Probeneingang
8.1.2 | Probenmanagement
8.1.2.1 |  | °°°° | Lagerung von Proben bzw. Rückstellproben über den für die Analytik notwendigen Zeitraum hinaus oder unter besonderen Bedingungen (z. B. Tiefkühlung)
8.1.2.2 |  | °°°° | Fachgerechte Entsorgung von Rückstellproben
8.1.2.3 |  | °°°° | Transport und Bereitstellung von DIN-gerechten Gefäßen in ausreichender Anzahl entsprechend dem Untersuchungsumfang an den AG oder das beauftragte Ing.-Büro
8.1.3 | Prüfberichterstellung (mit Angabe von AG, Projektbezeichnung, Auftragsnummer und -datum, Probenahmepersonal, Probenahmedatum, Probeneingang im Labor, Datum der Messung, Messverfahren, Bestimmungsgrenzen, Messunsicherheit, Messergebnis, Unterschrift Sachbearbeitung (zuständige Person) und Laborleitung (verantwortliche Person), ggf. beobachteten Auffälligkeiten, Abweichungen von Referenzverfahren, untervergebenen Leistungen); Nicht ausgewertete Signale höherer Intensität in den Chromatogrammen und Spektren sind im Analyseprotokoll zu vermerken. Bei Summenparametern sind die relevaten Einzelstoffe aufzuführen.
8.1.3.1 |  | °°°° | Erstellen und Beilegen von zusätzlichen Messprotokollen oder Aufzeichnungen (Chromatogramme, Spektren)
8.1.3.2 |  | °°°° | EDV-gestützter Datentransfer; Übergabe der Daten an die Auftraggeberin bzw. den AG im SEBAM-Format
|  |  | Summe – Allgemeine Leistungen (netto) |  | 0
Untersuchung von Bodenproben
Pos. | Methode | Menge | Leistung / Parameter | Einzelpreis EP [EURO] | Gesamtpreis GP [EURO]
8.2 | Untersuchung von Bodenproben Die für die Untersuchung von Bodenproben bzw. die Bestimmung der nachfolgend aufgeführten Parameter durchzuführenden Verfahren sind von der Anbieterin bzw. dem Anbieter anzugeben und die jeweiligen Bestimmungsgrenzen zu nennen. Die diesbezüglichen Vorgaben der BBodSchV sowie der aktuellen Merkblätter 3.8/1, 3.8/4, 3.8/5, 3.8/6 und 3.8/8 sind dabei zu beachten. Für nicht normierte Verfahren sind die wesentlichen Verfahrensschritte anzugeben. Sind die Probenvorbehandlung und -vorbereitung nicht in den einzelnen Positionen aufgeführt, so sind sie als im Analytikpreis enthalten anzusehen.
8.2.1 | Probenvorbehandlung für °°°°
8.2.1.1 |  | °°°° | Trocknung (nach Merkblatt 3.8/5); siehe auch 8.2.5.2
8.2.1.2 |  | °°°° | Probenzerkleinerung, Probe brechen und zerkleinern auf die erforderliche Korngröße
8.2.1.3 |  | °°°° | Homogenisieren
8.2.1.4 |  | °°°° | Siebung (°°°° mm), Separierung, Charakterisierung und Quantifizierung von Überkorn oder Fremdkorn
8.2.1.5 |  | °°°° | Probe mahlen mit Kugelmühle
8.2.1.6 |  | °°°° | Erstellen von °°°° Mischproben aus °°°° Einzelproben
8.2.2 |  | °°°° | Probenvorbereitung für die Bestimmung anorganischer Parameter, soweit nicht in genormten Verfahren enthalten (z. B. Königswasseraufschluss); gemäß BBodSchV und Merkblatt 3.8/5
8.2.3 |  | °°°° | Probenvorbereitung für die Bestimmung organischer Parameter, soweit nicht in genormten Verfahren enthalten gem. Merkblatt 3.8/5 (abweichend von der DIN 19747 nach BBodSchV)
8.2.4 | Elutions- und Säulenverfahren gemäß Merkblatt 3.8/5
8.2.4.1 |  | °°°° | Schütteleluat nach BBodSchV oder gleichwertig nach FBU (genaues Verfahren angeben; abweichende Vorgaben für einzelne Stoffe (z. B. PFAS) beachten)
8.2.4.2 |  | °°°° | Säulenschnellverfahren nach nach BBodSchV oder gleichwertig nach FBU (genaues Verfahren angeben; abweichende Vorgaben für einzelne Stoffe (z. B. PFAS) beachten)
8.2.4.3 |  | °°°° | Eluierbarkeit mit Ammoniumnitrat
8.2.5 | Physikalische und physikalisch-chemische Kenngrößen
8.2.5.1 |  | °°°° | Ermittlung der Korngrößenverteilung / Bodenart über Siebung und Dispergierung
8.2.5.2 |  | °°°° | Ermittlung der Trockenmasse
8.2.5.3 |  | °°°° | pH-Wert (CaCl2)
8.2.5.4 |  | °°°° | Elektrische Leitfähigkeit
8.2.5.5 |  | °°°° | Gesamter Organischer Kohlenstoff (TOC) an der Fraktion < 2 mm nach DIN 15936
8.2.5.6 |  | °°°° | Rohdichte
8.2.6 | Anorganische Leitparameter gem. Merkblatt 3.8/1 bzw. in Anlehnung an Anlage 2 BBodSchV
8.2.6.1 |  | °°°° | Multielementanalyse umweltrelevante Metalle und Halbmetalle (Antimon, Arsen, Blei, Bor, Cadmium, Chromgesamt, Chromat, Kobald, Kupfer, Molybdän, Nickel, Quecksilber, Selen, Zink)
8.2.6.2 |  | °°°° | Antimon (Sb)
8.2.6.3 |  | °°°° | Arsen (As)
8.2.6.4 |  | °°°° | Blei (Pb)
8.2.6.5 |  | °°°° | Bor (B)
8.2.6.6 |  | °°°° | Cadmium (Cd)
8.2.6.7 |  | °°°° | Chromgesamt (Cr)
8.2.6.8 |  | °°°° | Chromat (CrVI)
8.2.6.9 |  | °°°° | Kobalt (Co)
8.2.6.10 |  | °°°° | Kupfer (Cu)
8.2.6.11 |  | °°°° | Molybdän (Mo)
8.2.6.12 |  | °°°° | Nickel (Ni)
8.2.6.13 |  | °°°° | Quecksilber (Hg)
8.2.6.14 |  | °°°° | Selen (Se)
8.2.6.15 |  | °°°° | Zink (Zn)
8.2.6.16 |  | °°°° | Cyanidegesamt (CN-)
8.2.6.17 |  | °°°° | Cyanideleicht freisetzbar (CN-)
8.2.6.18 |  | °°°° | Fluorid (F-)
8.2.6.19 |  | °°°° | Barium (Ba)
8.2.6.20 |  | °°°° | Thallium (Tl)
8.2.6.21 |  | °°°° | Vanadium (V)
8.2.7 | Organische Leitparameter gem. Merkblatt 3.8/1 bzw. in Anlehnung an Anlage 2 BBodSchV
8.2.7.1 | PAK
8.2.7.1.1 |  | °°°° | Polycyclische Aromatische Kohlenwasserstoffe (PAK): PAK-16 nach EPA inkl. Methylnaphtaline (1-Methyl- und 2-Methylnapthalin)
8.2.7.1.2 |  | °°°° | Polycyclische Aromatische Kohlenwasserstoffe (PAK): PAK-16 nach EPA
8.2.7.2 | LHKW und BTEX
8.2.7.2.1 |  | °°°° | LHKW (Leichtflüchtige halogenierte Kohlenwasserstoffe): Summe der halogenierten C1- und C2-Kohlenstoffe einschl. Trihalogenmethane
8.2.7.2.2 |  | °°°° | BTEX (leichtflüchtige aromatische Kohlenwasserstoffe): Benzol, Toluol, Ethylbenzol und m-, p-, o-Xylole
8.2.7.3 | MKW
8.2.7.3.1 |  | °°°° | MKW C5 - C9: n-Pentan, n-Hexan, Cyclohexan, n-Heptan, n-Oktan
8.2.7.3.2 |  | °°°° | MKW C10 - C40
8.2.7.4 |  | °°°° | PCB (Polychlorierte Biphenyle): 6 PCB nach Ballschmiter zuzüglich PCB 118
8.2.7.5 | Chlorphenole und Chlorbenzole sowie Aldrin, DDT, Hexachlorcyclohexan
8.2.7.5.1 |  | °°°° | Chlorphenole: Summe aller chlorhaltigen einkernigen Phenole (Monochlorphenole, Dichlorphenole, Trichlorphenole, Tetrachlorphenole, Pentachlorphenol) – 19 Substanzen
8.2.7.5.2 |  | °°°° | Chlorbenzole: Summe aller chlorhaltigen einkernigen Benzole (Mono- bis Hexachlorbenzole)
8.2.7.5.3 |  | °°°° | Aldrin, DDT, Hexachlorcyclohexan (HCH-Gemisch oder ß-HCH)
8.2.7.6 | Sprengstofftypische Verbindungen
8.2.7.6.1 |  | °°°° | Sprengstofftypische Verbindungen: 2,4-Dinitrotoluol, 2,6-Dinitrotoluol, 2,2‘-, 4,4‘-, 6,6‘-Hexanitrodiphenylamin (Hexyl), 1,3,5-Trinitro-hexahydro-, 1,3,5-Triazin (Hexogen), Nitropenta (PETN), 2,4,6-Trinitrotoluol (TNT)
8.2.7.6.2 |  | °°°° | Sprengstofftypische Verbindungen (unter Angabe der gewünschten Einzelverbindungen)
8.2.7.7 |  | °°°° | Summe der Dioxine (polychlorierte Dibenzo-para-dioxine (PCDD) und polychlorierte Dibenzofurane (PCDF)) und dioxinähnlichen polychlorierten Biphenyle (dl-PCB) ausgedrückt in WHO-TEQ (2005)
8.2.7.8 | PFAS
8.2.7.8.1 |  | °°°° | PFAS (Per- und polyfluorierte Alkylverbindungen): Perfluorbutansäure (PFBA), Perfluorbutansulfonsäure (PFBS), Perfluorhexansäure (PFHxA), Perfluorhexansulfonsäure (PFHxS), Perfluoroctansäure (PFOA), Perfluoroctansulfonsäure (PFOS), Perfluornonansäure (PFNA), Perfluorpentansäure (PFPeA), Perfluorheptansäure (PFHpA), Perfluorheptansulfonsäure (PFHpS), H4-Polyfluoroctansulfonsäure (H4PFOS), Perfluordecansäure (PFDA, ggf. Summe mit allen PFAS > C10), Perfluoroctansulfonamid (PFOSA)
8.2.7.8.2 |  | °°°° | Capstone A, Capstone B
8.2.7.9 |  | °°°° | Zinnorganische Verbindungen Ausgewählte zinnorganische Verbindungen nach DIN EN ISO 23161: 2019
8.2.7.10 | Pflanzenschutzmittel (PBSM): Organisch-chemische Stoffe zur Pflanzenbehandlung und Schädlingsbekämpfung einschließlich ihrer toxischen Hauptabbauprodukte
8.2.7.10.1 |  | °°°° | SHKW (Schwerflüchtige Halogenkohlenwasserstoffe)
8.2.7.10.2 |  | °°°° | Organische Stickstoff- und Phosphorverbindungen (z. B. Triazinherbizide)
8.2.7.10.3 |  | °°°° | Phenoxyalkancarbonsäureherbizide
8.2.7.10.4 |  | °°°° | Phenylharnstoffherbizide
8.2.7.10.5 |  | °°°° | Weitere PBSM nach Verdacht (Historische Erkundung)
8.2.7.11 | Ergänzende Summenparameter
8.2.7.11.1 |  | °°°° | Extrahierbare organische Halogene (EOX)
8.2.7.11.2 |  | °°°° | dTOP-Assay (Total Oxidizable Precursor) nach Göckener et al. (2021)
8.2.7.11.3 |  | °°°° | EOF (Extrahierbares organisch gebundenes Fluor)
8.2.7.12 | Chromatographische Übersichtsanalysen; Identifizierung, qualitative und halbquantitative Auswertung der Hauptkomponenten; Chromatogramme sind mit vorzulegen.
8.2.7.12.1 |  | °°°° | GC-FID Screening
8.2.7.12.2 |  | °°°° | GC-ECD Screening
8.2.7.12.3 |  | °°°° | GC-MS Screening
|  |  | Summe – Untersuchung von Bodenproben (netto) |  | 0
Untersuchung von Eluaten und Wasserproben
Pos. | Methode | Menge | Leistung / Parameter | Einzelpreis EP [EURO] | Gesamtpreis GP [EURO]
8.3 | Untersuchung von Eluaten und Wasserproben Die für die Untersuchung von Eluaten und Wasserproben bzw. die Bestimmung der nachfolgend aufgeführten Parameter durchzuführenden Verfahren sind von der Anbieterin bzw. dem Anbieter anzugeben und die jeweiligen Bestimmungsgrenzen zu nennen. Die diesbezüglichen Vorgaben der BBodSchV sowie der aktuellen Merkblätter 3.8/1, 3.8/5, 3.8/6 und 3.8/8 sind dabei zu beachten. Für nicht normierte Verfahren sind die wesentlichen Verfahrensschritte anzugeben.
8.3.1 | Basisparameter gem. Merkblatt 3.8/1 bzw. in Anlehnung an Anlage 2 BBodSchV
8.3.1.1 | Physikalisch-chemische Kenngrößen
8.3.1.1.1 |  | °°°° | Temperatur
8.3.1.1.2 |  | °°°° | Elektrische Leitfähigkeit
8.3.1.1.3 |  | °°°° | pH-Wert
8.3.1.1.4 |  | °°°° | Redoxpotenzial (Eh-Wert)
8.3.1.1.5 |  | °°°° | Sauerstoff, gelöst
8.3.1.1.6 |  | °°°° | Spektr. Absorptionskoeffizient (254 nm)
8.3.1.1.7 |  | °°°° | Spektr. Absorptionskoeffizient (436 nm)
8.3.1.2 | Summarische Wirkungs- und Stoffgrößen
8.3.1.2.1 |  | °°°° | Basenkapazität (KB 8,2)
8.3.1.2.2 |  | °°°° | Säurekapazität (KS 4,3)
8.3.1.2.3 |  | °°°° | Calcitlösekapazität
8.3.1.2.4 |  | °°°° | DOC (Kohlenstoff, gelöster org.)
8.3.1.2.5 |  | °°°° | Permanganat-Index (Oxidierbarkeit)
8.3.1.2.6 |  | °°°° | AOX (Adsorbierbare organisch gebundene Halogene)
8.3.1.3 | Kationen
8.3.1.3.1 |  | °°°° | Calcium (Ca2+)
8.3.1.3.2 |  | °°°° | Magnesium (Mg2+)
8.3.1.3.3 |  | °°°° | Natrium (Na+)
8.3.1.3.4 |  | °°°° | Kalium (K+)
8.3.1.3.5 |  | °°°° | Mangan, gesamt (Mn)
8.3.1.3.6 |  | °°°° | Eisen, gesamt (Fe)
8.3.1.3.7 |  | °°°° | Ammonium (NH4+)
8.3.1.4 | Anionen
8.3.1.4.1 |  | °°°° | Chlorid (Cl-)
8.3.1.4.2 |  | °°°° | Sulfat (SO42-)
8.3.1.4.3 |  | °°°° | Nitrat (NO3-)
8.3.1.4.4 |  | °°°° | Nitrit (NO2-)
8.3.1.4.5 |  | °°°° | Phosphat, ortho (PO43-)
8.3.1.4.6 |  | °°°° | Kieselsäure (SiO2)
8.3.2 | Anorganische Leitparameter gem. Merkblatt 3.8/1 bzw. in Anlehnung an Anlage 2 BBodSchV
8.3.2.1 |  | °°°° | Multielementanalyse umweltrelevante Metalle und Halbmetalle (Antimon, Arsen, Blei, Bor, Cadmium, Chromgesamt, Chromat, Kobald, Kupfer, Molybdän, Nickel, Quecksilber, Selen, Zink)
8.3.2.2 |  | °°°° | Antimon (Sb)
8.3.2.3 |  | °°°° | Arsen (As)
8.3.2.4 |  | °°°° | Blei (Pb)
8.3.2.5 |  | °°°° | Bor (B)
8.3.2.6 |  | °°°° | Cadmium (Cd)
8.3.2.7 |  | °°°° | Chromgesamt (Cr)
8.3.2.8 |  | °°°° | Chromat (CrVI)
8.3.2.9 |  | °°°° | Kobalt (Co)
8.3.2.10 |  | °°°° | Kupfer (Cu)
8.3.2.11 |  | °°°° | Molybdän (Mo)
8.3.2.12 |  | °°°° | Nickel (Ni)
8.3.2.13 |  | °°°° | Quecksilber (Hg)
8.3.2.14 |  | °°°° | Selen (Se)
8.3.2.15 |  | °°°° | Zink (Zn)
8.3.2.16 |  | °°°° | Cyanidegesamt (CN-)
8.3.2.17 |  | °°°° | Cyanideleicht freisetzbar (CN-)
8.3.2.18 |  | °°°° | Fluorid (F-)
8.3.2.19 |  | °°°° | Barium (Ba)
8.3.2.20 |  | °°°° | Thallium (Tl)
8.3.2.21 |  | °°°° | Vanadium (V)
8.3.3 | Organische Leitparameter gem. Merkblatt 3.8/1 bzw. in Anlehnung an Anlage 2 BBodSchV
8.3.3.1 |  | °°°° | Polycyclische Aromatische Kohlenwasserstoffe (PAK): PAK-16 nach EPA inkl. Methylnaphtaline (1-Methyl- und 2-Methylnapthalin)
8.3.3.2 | LHKW, BTEX und Etheroxygenate
8.3.3.2.1 |  | °°°° | LHKW (Leichtflüchtige halogenierte Kohlenwasserstoffe): Summe der halogenierten C1- und C2-Kohlenstoffe einschl. Trihalogenmethane
8.3.3.2.2 |  | °°°° | BTEX (leichtflüchtige aromatische Kohlenwasserstoffe): Benzol, Toluol, Ethylbenzol und m-, p-, o-Xylole
8.3.3.2.3 |  | °°°° | Etheroxygenate: Methyl-tert-butylether (MTBE), Ethyl-tert-butylether (ETBE) und tert-Amylmethylether (TAME)
8.3.3.3 | MKW
8.3.3.3.1 |  | °°°° | MKW C5 - C9: n-Pentan, n-Hexan, Cyclohexan, n-Heptan, n-Oktan
8.3.3.3.2 |  | °°°° | MKW C10 - C40
8.3.3.4 |  | °°°° | PCB (Polychlorierte Biphenyle): 6 PCB nach Ballschmiter zuzüglich PCB 118
8.3.3.5 | Chlorphenole und Chlorbenzole
8.3.3.5.1 |  | °°°° | Chlorphenole: Summe aller chlorhaltigen einkernigen Phenole (Monochlorphenole, Dichlorphenole, Trichlorphenole, Tetrachlorphenole, Pentachlorphenol) – 19 Substanzen
8.3.3.5.2 |  | °°°° | Chlorbenzole: Summe aller chlorhaltigen einkernigen Benzole (Mono- bis Hexachlorbenzole)
8.3.3.6 |  | °°°° | Sprengstofftypische Verbindungen: 2-Nitrotoluol, 3-Nitrotoluol, 4-Nitrotoluol, 2,4-Dinitrotoluol, 2,6-Dinitrotoluol, 2,4,6-Trinitrotoluol, 2-Amino-4,6-Dinitrotoluol, 4-Amino-2,6-Dinitrotoluol, Nitropenta (PETN), Hexogen, 2,4,6-Trinitrophenol (Pikrinsäure), Nitrobenzol, 1,3-Dinitrobenzol, 1,3,5-Trinitrobenzol, Hexanitro-diphenylamin (Hexyl), N-Methyl-N,2,4,6-tetranitroanilin (Tetryl), Octogen (HMX)
8.3.3.7 | PFAS
8.3.3.7.1 |  | °°°° | PFAS (Per- und polyfluorierte Alkylverbindungen): Perfluorbutansäure (PFBA), Perfluorbutansulfonsäure (PFBS), Perfluorhexansäure (PFHxA), Perfluorhexansulfonsäure (PFHxS), Perfluoroctansäure (PFOA), Perfluoroctansulfonsäure (PFOS), Perfluornonansäure (PFNA), Perfluorpentansäure (PFPeA), Perfluorheptansäure (PFHpA), Perfluorheptansulfonsäure (PFHpS), H4-Polyfluoroctansulfonsäure (H4PFOS), Perfluordecansäure (PFDA, ggf. Summe mit allen PFAS > C10), Perfluoroctansulfonamid (PFOSA)
8.3.3.7.2 |  | °°°° | Capstone A, Capstone B
8.3.3.8 |  | °°°° | Zinnorganische Verbindungen (Dibutylzinn, Tributylzinn, Triphenylzinn)
8.3.3.9 | Phenole und Nonylphenole
8.3.3.9.1 |  | °°°° | Phenole
8.3.3.9.2 |  | °°°° | Summe Nonylphenol (= 4-Nonylphenol, verzweigt und Nonylphenol-Isomere)
8.3.3.10 |  | °°°° | Ausgewählte heterocyclische aromatische Kohlenwasserstoffe (NSO-Heterocyclen): z. B. Benzothiophen, Benzofuran, Carbazol, Chinolin, Cumarin
8.3.3.11 | Pflanzenschutzmittel (PBSM): Organisch-chemische Stoffe zur Pflanzenbehandlung und Schädlingsbekämpfung einschließlich ihrer toxischen Hauptabbauprodukte
8.3.3.11.1 |  | °°°° | SHKW (Schwerflüchtige Halogenkohlenwasserstoffe)
8.3.3.11.2 |  | °°°° | Organochlorpestizide (z. B. Aldrin, DDT, HCH)
8.3.3.11.3 |  | °°°° | Organische Stickstoff- und Phosphorverbindungen (z. B. Triazinherbizide)
8.3.3.11.4 |  | °°°° | Phenoxyalkancarbonsäureherbizide
8.3.3.11.5 |  | °°°° | Phenylharnstoffherbizide
8.3.3.11.6 |  | °°°° | Weitere PBSM nach Verdacht (Historische Erkundung)
8.3.3.12 | Ergänzende Summenparameter
8.3.3.12.1 |  | °°°° | AOF (Adsorbierbares organisch gebundenes Fluor)
8.3.3.12.2 |  | °°°° | TOP-Assay (Total Oxidizable Precursor)
8.3.3.13 | Chromatographische Übersichtsanalysen; Identifizierung, qualitative und halbquantitative Auswertung der Hauptkomponenten; Chromatogramme sind mit vorzulegen.
8.3.3.13.1 |  | °°°° | GC-FID Screening
8.3.3.13.2 |  | °°°° | GC-ECD Screening
8.3.3.13.3 |  | °°°° | GC-MS Screening
8.3.3.13.4 |  | °°°° | HPLC-MS Screening
8.3.3.14 | Biotests
8.3.3.14.1 |  | °°°° | Daphnientest
8.3.3.14.2 |  | °°°° | Leuchtbakterientest
8.3.3.14.3 |  | °°°° | Algentest
|  |  | Summe – Untersuchung von Eluat- und Wasserproben (netto) |  | 0
Untersuchung von Bodenluftproben
Pos. | Methode | Menge | Leistung / Parameter | Einzelpreis EP [EURO] | Gesamtpreis GP [EURO]
8.4 | Untersuchung von Bodenluftproben Die für die Untersuchung von Bodenluftproben bzw. die Bestimmung der nachfolgend aufgeführten Parameter durchzuführenden Verfahren sind von der Anbieterin bzw. dem Anbieter anzugeben und die jeweiligen Bestimmungsgrenzen zu nennen. Die diesbezüglichen Vorgaben der BBodSchV sowie der aktuellen Merkblätter 3.8/1, 3.8/4, 3.8/5 und 3.8/8 sind dabei zu beachten. Für nicht normierte Verfahren sind die wesentlichen Verfahrensschritte anzugeben.
8.4.1 | Organische Leitparameter gem. Merkblatt 3.8/1 bzw. in Anlehnung an Anlage 2 BBodSchV
8.4.1.1 | BTEX (leichtflüchtige aromatische Kohlenwasserstoffe): Benzol, Toluol, Ethylbenzol und m-, p-, o-Xylole
8.4.1.1.1 |  | °°°° | aus Adsorbens (z. B. Aktivkohle)
8.4.1.1.2 |  | °°°° | aus Gassammelgefäßen
8.4.1.2 | Etheroxygenate: Methyl-tert-butylether (MTBE), Ethyl-tert-butylether (ETBE) und tert-Amylmethylether (TAME)
8.4.1.2.1 |  | °°°° | aus Adsorbens (z. B. Aktivkohle)
8.4.1.2.2 |  | °°°° | aus Gassammelgefäßen
8.4.1.3 | LHKW (Leichtflüchtige halogenierte Kohlenwasserstoffe): Summe der halogenierten C1- und C2-Kohlenstoffe einschl. Trihalogenmethane
8.4.1.3.1 |  | °°°° | aus Adsorbens (z. B. Aktivkohle)
8.4.1.3.2 |  | °°°° | aus Gassammelgefäßen
8.4.1.4 | Chromatographische Übersichtsanalysen; Identifizierung, qualitative und halbquantitative Auswertung der Hauptkomponenten; Chromatogramme sind mit vorzulegen
8.4.1.4.1 |  | °°°° | GC-FID Screening
8.4.1.4.2 |  | °°°° | GC-ECD Screening
8.4.1.4.3 |  | °°°° | GC-MS Screening
8.4.1.4.4 |  | °°°° | HPLC-MS Screening
8.4.2 |  | °°°° | Deponiegase; Deponiegashauptkomponenten (CH4, CO2, O2, N2, H2S) aus Gasbeutel / Gassammelgefäß
|  |  | Summe – Untersuchung von Bodenluftproben (netto) |  | 0
|  |  | Gesamtsumme (netto) Pos. 8.3 - Analytik |  | 0
|  |  | zzgl. Umsatzsteuer (19 %) |  | 0
|  |  | Gesamtsumme (brutto) |  | 0
Bindefrist für das Angebot:
Datum, Ort |  |  | rechtsgültige Unterschrift |  | Firmenstempel
Note on A3: Titel der Angebotsanfrage einfügen
Note on B25: Parameter angeben
Note on D29: Korngröße angeben
Note on D31: Anzahl eingeben
Note on D95: LGL-Untersuchungsliste der grundwasserrelevanten PBSM gibt Hinweise
Note on B142: Für umweltrelevante Metalle und Halbmetalle ist oft eine gleichzeitige TOC-Analytik relevant
Note on D192: LGL-Untersuchungsliste der grundwasserrelevanten PBSM gibt Hinweise

## Pos. 8.4 Analytik_WP_B-GW_NP
Pos. 8.4 Analytik, Wirkungspfade Boden-Grundwasser und Boden-Nutzpflanze
Angebotsanfrage
Pos. | Methode | Menge | Leistung / Parameter | Einzelpreis EP [EURO] | Gesamtpreis GP [EURO]
8.1 | Allgemeine Leistungen
8.1.1 |  | °°°° | Eilanalytik; Zuschlag für Eilanalytik (soweit methodisch möglich) pro Probe und / oder pro Parameter; Bereitstellung des Prüfberichtes nach °°°° Stunden nach Probeneingang
8.1.2 | Probenmanagement
8.1.2.1 |  | °°°° | Lagerung von Proben bzw. Rückstellproben über den für die Analytik notwendigen Zeitraum hinaus oder unter besonderen Bedingungen (z. B. Tiefkühlung)
8.1.2.2 |  | °°°° | Fachgerechte Entsorgung von Rückstellproben
8.1.2.3 |  | °°°° | Transport und Bereitstellung von DIN-gerechten Gefäßen in ausreichender Anzahl entsprechend dem Untersuchungsumfang an den AG oder das beauftragte Ing.-Büro
8.1.3 | Prüfberichterstellung (mit Angabe von AG, Projektbezeichnung, Auftragsnummer und -datum, Probenahmepersonal, Probenahmedatum, Probeneingang im Labor, Datum der Messung, Messverfahren, Bestimmungsgrenzen, Messunsicherheit, Messergebnis, Unterschrift Sachbearbeitung (zuständige Person) und Laborleitung (verantwortliche Person), ggf. beobachteten Auffälligkeiten, Abweichungen von Referenzverfahren, untervergebenen Leistungen); Nicht ausgewertete Signale höherer Intensität in den Chromatogrammen und Spektren sind im Analyseprotokoll zu vermerken. Bei Summenparametern sind die relevaten Einzelstoffe aufzuführen.
8.1.3.1 |  | °°°° | Erstellen und Beilegen von zusätzlichen Messprotokollen oder Aufzeichnungen (Chromatogramme, Spektren)
8.1.3.2 |  | °°°° | EDV-gestützter Datentransfer; Übergabe der Daten an den AG im SEBAM-Format
|  |  | Summe – Allgemeine Leistungen (netto) |  | 0
Untersuchung von Bodenproben
Pos. | Methode | Menge | Leistung / Parameter | Einzelpreis EP [EURO] | Gesamtpreis GP [EURO]
8.2 | Untersuchung von Bodenproben Die für die Untersuchung von Bodenproben bzw. die Bestimmung der nachfolgend aufgeführten Parameter durchzuführenden Verfahren sind von der Anbieterin bzw. dem Anbieter anzugeben und die jeweiligen Bestimmungsgrenzen zu nennen. Die diesbezüglichen Vorgaben der BBodSchV sowie der aktuellen Merkblätter 3.8/1, 3.8/4, 3.8/5, 3.8/6 und 3.8/8 sind dabei zu beachten. Für nicht normierte Verfahren sind die wesentlichen Verfahrensschritte anzugeben. Sind die Probenvorbehandlung und -vorbereitung nicht in den einzelnen Positionen aufgeführt, so sind sie als im Analytikpreis enthalten anzusehen.
8.2.1 | Probenvorbehandlung für °°°°
8.2.1.1 |  | °°°° | Trocknung (nach Merkblatt 3.8/5); siehe auch 8.2.5.2
8.2.1.2 |  | °°°° | Probenzerkleinerung, Probe brechen und zerkleinern auf die erforderliche Korngröße
8.2.1.3 |  | °°°° | Homogenisieren
8.2.1.4 |  | °°°° | Siebung (°°°° mm), Separierung, Charakterisierung und Quantifizierung von Überkorn oder Fremdkorn
8.2.1.5 |  | °°°° | Probe mahlen mit Kugelmühle
8.2.1.6 |  | °°°° | Erstellen von °°°° Mischproben aus °°°° Einzelproben
8.2.2 |  | °°°° | Probenvorbereitung für die Bestimmung anorganischer Parameter, soweit nicht in genormten Verfahren enthalten (z. B. Königswasseraufschluss); gemäß BBodSchV und Merkblatt 3.8/5
8.2.3 |  | °°°° | Probenvorbereitung für die Bestimmung organischer Parameter, soweit nicht in genormten Verfahren enthalten gem. Merkblatt 3.8/5 (abweichend von der DIN 19747 nach BBodSchV)
8.2.4 | Elutions- und Säulenverfahren gemäß Merkblatt 3.8/5
8.2.4.1 |  | °°°° | Schütteleluat nach BBodSchV oder gleichwertig nach FBU (genaues Verfahren angeben; abweichende Vorgaben für einzelne Stoffe (z. B. PFAS) beachten)
8.2.4.2 |  | °°°° | Säulenschnellverfahren nach nach BBodSchV oder gleichwertig nach FBU (genaues Verfahren angeben; abweichende Vorgaben für einzelne Stoffe (z. B. PFAS) beachten)
8.2.4.3 |  | °°°° | Eluierbarkeit mit Ammoniumnitrat
8.2.5 | Physikalische und physikalisch-chemische Kenngrößen
8.2.5.1 |  | °°°° | Ermittlung der Korngrößenverteilung/ Bodenart über Siebung und Dispergierung
8.2.5.2 |  | °°°° | Ermittlung der Trockenmasse
8.2.5.3 |  | °°°° | pH-Wert (CaCl2)
8.2.5.4 |  | °°°° | Elektrische Leitfähigkeit
8.2.5.5 |  | °°°° | Gesamter Organischer Kohlenstoff (TOC) an der Fraktion < 2 mm nach DIN 15936
8.2.5.6 |  | °°°° | Rohdichte
8.2.6 | Anorganische Leitparameter gem. Merkblatt 3.8/1 bzw. in Anlehnung an Anlage 2 BBodSchV
8.2.6.1 |  | °°°° | Multielementanalyse umweltrelevante Metalle und Halbmetalle (Antimon, Arsen, Blei, Bor, Cadmium, Chromgesamt, Chromat, Kobald, Kupfer, Molybdän, Nickel, Quecksilber, Selen, Zink)
8.2.6.2 |  | °°°° | Antimon (Sb)
8.2.6.3 |  | °°°° | Arsen (As)
8.2.6.4 |  | °°°° | Blei (Pb)
8.2.6.5 |  | °°°° | Bor (B)
8.2.6.6 |  | °°°° | Cadmium (Cd)
8.2.6.7 |  | °°°° | Chromgesamt (Cr)
8.2.6.8 |  | °°°° | Chromat (CrVI)
8.2.6.9 |  | °°°° | Kobalt (Co)
8.2.6.10 |  | °°°° | Kupfer (Cu)
8.2.6.11 |  | °°°° | Molybdän (Mo)
8.2.6.12 |  | °°°° | Nickel (Ni)
8.2.6.13 |  | °°°° | Quecksilber (Hg)
8.2.6.14 |  | °°°° | Selen (Se)
8.2.6.15 |  | °°°° | Zink (Zn)
8.2.6.16 |  | °°°° | Cyanidegesamt (CN-)
8.2.6.17 |  | °°°° | Cyanideleicht freisetzbar (CN-)
8.2.6.18 |  | °°°° | Fluorid (F-)
8.2.6.19 |  | °°°° | Barium (Ba)
8.2.6.20 |  | °°°° | Thallium (Tl)
8.2.6.21 |  | °°°° | Vanadium (V)
8.2.7 | Organische Leitparameter gem. Merkblatt 3.8/1 bzw. in Anlehnung an Anlage 2 BBodSchV
8.2.7.1 | PAK
8.2.7.1.1 |  | °°°° | Polycyclische Aromatische Kohlenwasserstoffe (PAK): PAK-16 nach EPA inkl. Methylnaphtaline (1-Methyl- und 2-Methylnapthalin)
8.2.7.1.2 |  | °°°° | Benzo(a)pyren
8.2.7.2 | LHKW und BTEX
8.2.7.2.1 |  | °°°° | LHKW (Leichtflüchtige halogenierte Kohlenwasserstoffe): Summe der halogenierten C1- und C2-Kohlenstoffe einschl. Trihalogenmethane
8.2.7.2.2 |  | °°°° | BTEX (leichtflüchtige aromatische Kohlenwasserstoffe): Benzol, Toluol, Ethylbenzol und m-, p-, o-Xylole
8.2.7.3 | MKW
8.2.7.3.1 |  | °°°° | MKW C5 - C9: n-Pentan, n-Hexan, Cyclohexan, n-Heptan, n-Oktan
8.2.7.3.2 |  | °°°° | MKW C10 - C40
8.2.7.4 |  | °°°° | PCB (Polychlorierte Biphenyle): 6 PCB nach Ballschmiter zuzüglich PCB 118
8.2.7.5 | Chlorphenole und Chlorbenzole sowie Aldrin, DDT, Hexachlorcyclohexan
8.2.7.5.1 |  | °°°° | Chlorphenole: Summe aller chlorhaltigen einkernigen Phenole (Monochlorphenole, Dichlorphenole, Trichlorphenole, Tetrachlorphenole, Pentachlorphenol) – 19 Substanzen
8.2.7.5.2 |  | °°°° | Chlorbenzole: Summe aller chlorhaltigen einkernigen Benzole (Mono- bis Hexachlorbenzole)
8.2.7.5.3 |  | °°°° | Aldrin, DDT, Hexachlorcyclohexan (HCH-Gemisch oder ß-HCH)
8.2.7.6 | Sprengstofftypische Verbindungen
8.2.7.6.1 |  | °°°° | Sprengstofftypische Verbindungen: 2,4-Dinitrotoluol, 2,6-Dinitrotoluol, 2,2‘-, 4,4‘-, 6,6‘-Hexanitrodiphenylamin (Hexyl), 1,3,5-Trinitro-hexahydro-, 1,3,5-Triazin (Hexogen), Nitropenta (PETN), 2,4,6-Trinitrotoluol (TNT)
8.2.7.6.2 |  | °°°° | Sprengstofftypische Verbindungen (unter Angabe der gewünschten Einzelverbindungen)
8.2.7.7 |  | °°°° | Summe der Dioxine (polychlorierte Dibenzo-para-dioxine (PCDD) und polychlorierte Dibenzofurane (PCDF)) ausgedrückt in WHO-TEQ (2005)
8.2.7.8 | PFAS
8.2.7.8.1 |  | °°°° | PFAS (Per- und polyfluorierte Alkylverbindungen): Perfluorbutansäure (PFBA), Perfluorbutansulfonsäure (PFBS), Perfluorhexansäure (PFHxA), Perfluorhexansulfonsäure (PFHxS), Perfluoroctansäure (PFOA), Perfluoroctansulfonsäure (PFOS), Perfluornonansäure (PFNA), Perfluorpentansäure (PFPeA), Perfluorheptansäure (PFHpA), Perfluorheptansulfonsäure (PFHpS), H4-Polyfluoroctansulfonsäure (H4PFOS), Perfluordecansäure (PFDA, ggf. Summe mit allen PFAS > C10), Perfluoroctansulfonamid (PFOSA)
8.2.7.8.2 |  | °°°° | Capstone A, Capstone B
8.2.7.9 |  | °°°° | Zinnorganische Verbindungen Ausgewählte zinnorganische Verbindungen nach DIN EN ISO 23161: 2019
8.2.7.10 | Pflanzenschutzmittel (PBSM): Organisch-chemische Stoffe zur Pflanzenbehandlung und Schädlingsbekämpfung einschließlich ihrer toxischen Hauptabbauprodukte
8.2.7.10.1 |  | °°°° | SHKW (Schwerflüchtige Halogenkohlenwasserstoffe)
8.2.7.10.2 |  | °°°° | Organische Stickstoff- und Phosphorverbindungen (z. B. Triazinherbizide)
8.2.7.10.3 |  | °°°° | Phenoxyalkancarbonsäureherbizide
8.2.7.10.4 |  | °°°° | Phenylharnstoffherbizide
8.2.7.10.5 |  | °°°° | Weitere PBSM nach Verdacht (Historische Erkundung)
8.2.7.11 | Ergänzende Summenparameter
8.2.7.11.1 |  | °°°° | Extrahierbare organische Halogene (EOX)
8.2.7.11.2 |  | °°°° | dTOP-Assay (Total Oxidizable Precursor) nach Göckener et al. (2021)
8.2.7.11.3 |  | °°°° | EOF (Extrahierbares organisch gebundenes Fluor)
8.2.7.12 | Chromatographische Übersichtsanalysen; Identifizierung, qualitative und halbquantitative Auswertung der Hauptkomponenten; Chromatogramme sind mit vorzulegen.
8.2.7.12.1 |  | °°°° | GC-FID Screening
8.2.7.12.2 |  | °°°° | GC-ECD Screening
8.2.7.12.3 |  | °°°° | GC-MS Screening
|  |  | Summe – Untersuchung von Bodenproben (netto) |  | 0
Untersuchung von Eluaten und Wasserproben
Pos. | Methode | Menge | Leistung / Parameter | Einzelpreis EP [EURO] | Gesamtpreis GP [EURO]
8.3 | Untersuchung von Eluaten und Wasserproben Die für die Untersuchung von Eluaten und Wasserproben bzw. die Bestimmung der nachfolgend aufgeführten Parameter durchzuführenden Verfahren sind von der Anbieterin bzw. dem Anbieter anzugeben und die jeweiligen Bestimmungsgrenzen zu nennen. Die diesbezüglichen Vorgaben der BBodSchV sowie der aktuellen Merkblätter 3.8/1, 3.8/5, 3.8/6 und 3.8/8 sind dabei zu beachten. Für nicht normierte Verfahren sind die wesentlichen Verfahrensschritte anzugeben.
8.3.1 | Basisparameter gem. Merkblatt 3.8/1 bzw. in Anlehnung an Anlage 2 BBodSchV
8.3.1.1 | Physikalisch-chemische Kenngrößen
8.3.1.1.1 |  | °°°° | Temperatur
8.3.1.1.2 |  | °°°° | Elektrische Leitfähigkeit
8.3.1.1.3 |  | °°°° | pH-Wert
8.3.1.1.4 |  | °°°° | Redoxpotenzial (Eh-Wert)
8.3.1.1.5 |  | °°°° | Sauerstoff, gelöst
8.3.1.1.6 |  | °°°° | Spektr. Absorptionskoeffizient (254 nm)
8.3.1.1.7 |  | °°°° | Spektr. Absorptionskoeffizient (436 nm)
8.3.1.2 | Summarische Wirkungs- und Stoffgrößen
8.3.1.2.1 |  | °°°° | Basenkapazität (KB 8,2)
8.3.1.2.2 |  | °°°° | Säurekapazität (KS 4,3)
8.3.1.2.3 |  | °°°° | Calcitlösekapazität
8.3.1.2.4 |  | °°°° | DOC (Kohlenstoff, gelöster org.)
8.3.1.2.5 |  | °°°° | Permanganat-Index (Oxidierbarkeit)
8.3.1.2.6 |  | °°°° | AOX (Adsorbierbare organisch gebundene Halogene)
8.3.1.3 | Kationen
8.3.1.3.1 |  | °°°° | Calcium (Ca2+)
8.3.1.3.2 |  | °°°° | Magnesium (Mg2+)
8.3.1.3.3 |  | °°°° | Natrium (Na+)
8.3.1.3.4 |  | °°°° | Kalium (K+)
8.3.1.3.5 |  | °°°° | Mangan, gesamt (Mn)
8.3.1.3.6 |  | °°°° | Eisen, gesamt (Fe)
8.3.1.3.7 |  | °°°° | Ammonium (NH4+)
8.3.1.4 | Anionen
8.3.1.4.1 |  | °°°° | Chlorid (Cl-)
8.3.1.4.2 |  | °°°° | Sulfat (SO42-)
8.3.1.4.3 |  | °°°° | Nitrat (NO3-)
8.3.1.4.4 |  | °°°° | Nitrit (NO2-)
8.3.1.4.5 |  | °°°° | Phosphat, ortho (PO43-)
8.3.1.4.6 |  | °°°° | Kieselsäure (SiO2)
8.3.2 | Anorganische Leitparameter gem. Merkblatt 3.8/1 bzw. in Anlehnung an Anlage 2 BBodSchV
8.3.2.1 |  | °°°° | Multielementanalyse umweltrelevante Metalle und Halbmetalle (Antimon, Arsen, Blei, Bor, Cadmium, Chromgesamt, Chromat, Kobald, Kupfer, Molybdän, Nickel, Quecksilber, Selen, Zink)
8.3.2.2 |  | °°°° | Antimon (Sb)
8.3.2.3 |  | °°°° | Arsen (As)
8.3.2.4 |  | °°°° | Blei (Pb)
8.3.2.5 |  | °°°° | Bor (B)
8.3.2.6 |  | °°°° | Cadmium (Cd)
8.3.2.7 |  | °°°° | Chromgesamt (Cr)
8.3.2.8 |  | °°°° | Chromat (CrVI)
8.3.2.9 |  | °°°° | Kobalt (Co)
8.3.2.10 |  | °°°° | Kupfer (Cu)
8.3.2.11 |  | °°°° | Molybdän (Mo)
8.3.2.12 |  | °°°° | Nickel (Ni)
8.3.2.13 |  | °°°° | Quecksilber (Hg)
8.3.2.14 |  | °°°° | Selen (Se)
8.3.2.15 |  | °°°° | Zink (Zn)
8.3.2.16 |  | °°°° | Cyanidegesamt (CN-)
8.3.2.17 |  | °°°° | Cyanideleicht freisetzbar (CN-)
8.3.2.18 |  | °°°° | Fluorid (F-)
8.3.2.19 |  | °°°° | Barium (Ba)
8.3.2.20 |  | °°°° | Thallium (Tl)
8.3.2.21 |  | °°°° | Vanadium (V)
8.3.3 | Organische Leitparameter gem. Merkblatt 3.8/1 bzw. in Anlehnung an Anlage 2 BBodSchV
8.3.3.1 |  | °°°° | Polycyclische Aromatische Kohlenwasserstoffe (PAK): PAK-16 nach EPA inkl. Methylnaphtaline (1-Methyl- und 2-Methylnapthalin)
8.3.3.2 | LHKW, BTEX und Etheroxygenate
8.3.3.2.1 |  | °°°° | LHKW (Leichtflüchtige halogenierte Kohlenwasserstoffe): Summe der halogenierten C1- und C2-Kohlenstoffe einschl. Trihalogenmethane
8.3.3.2.2 |  | °°°° | BTEX (leichtflüchtige aromatische Kohlenwasserstoffe): Benzol, Toluol, Ethylbenzol und m-, p-, o-Xylole
8.3.3.2.3 |  | °°°° | Etheroxygenate: Methyl-tert-butylether (MTBE), Ethyl-tert-butylether (ETBE) und tert-Amylmethylether (TAME)
8.3.3.3 | MKW
8.3.3.3.1 |  | °°°° | MKW C5 - C9: n-Pentan, n-Hexan, Cyclohexan, n-Heptan, n-Oktan
8.3.3.3.2 |  | °°°° | MKW C10 - C40
8.3.3.4 |  | °°°° | PCB (Polychlorierte Biphenyle): 6 PCB nach Ballschmiter zuzüglich PCB 118
8.3.3.5 | Chlorphenole und Chlorbenzole
8.3.3.5.1 |  | °°°° | Chlorphenole: Summe aller chlorhaltigen einkernigen Phenole (Monochlorphenole, Dichlorphenole, Trichlorphenole, Tetrachlorphenole, Pentachlorphenol) – 19 Substanzen
8.3.3.5.2 |  | °°°° | Chlorbenzole: Summe aller chlorhaltigen einkernigen Benzole (Mono- bis Hexachlorbenzole)
8.3.3.6 |  | °°°° | Sprengstofftypische Verbindungen: 2-Nitrotoluol, 3-Nitrotoluol, 4-Nitrotoluol, 2,4-Dinitrotoluol, 2,6-Dinitrotoluol, 2,4,6-Trinitrotoluol, 2-Amino-4,6-Dinitrotoluol, 4-Amino-2,6-Dinitrotoluol, Nitropenta (PETN), Hexogen, 2,4,6-Trinitrophenol (Pikrinsäure), Nitrobenzol, 1,3-Dinitrobenzol, 1,3,5-Trinitrobenzol, Hexanitro-diphenylamin (Hexyl), N-Methyl-N,2,4,6-tetranitroanilin (Tetryl), Octogen (HMX)
8.3.3.7 | PFAS
8.3.3.7.1 |  | °°°° | PFAS (Per- und polyfluorierte Alkylverbindungen): Perfluorbutansäure (PFBA), Perfluorbutansulfonsäure (PFBS), Perfluorhexansäure (PFHxA), Perfluorhexansulfonsäure (PFHxS), Perfluoroctansäure (PFOA), Perfluoroctansulfonsäure (PFOS), Perfluornonansäure (PFNA), Perfluorpentansäure (PFPeA), Perfluorheptansäure (PFHpA), Perfluorheptansulfonsäure (PFHpS), H4-Polyfluoroctansulfonsäure (H4PFOS), Perfluordecansäure (PFDA, ggf. Summe mit allen PFAS > C10), Perfluoroctansulfonamid (PFOSA)
8.3.3.7.2 |  | °°°° | Capstone A, Capstone B
8.3.3.8 |  | °°°° | Zinnorganische Verbindungen (Dibutylzinn, Tributylzinn, Triphenylzinn)
8.3.3.9 | Phenole und Nonylphenole
8.3.3.9.1 |  | °°°° | Phenole
8.3.3.9.2 |  | °°°° | Summe Nonylphenol (= 4-Nonylphenol, verzweigt und Nonylphenol-Isomere)
8.3.3.10 |  | °°°° | Ausgewählte heterocyclische aromatische Kohlenwasserstoffe (NSO-Heterocyclen): z. B. Benzothiophen, Benzofuran, Carbazol, Chinolin, Cumarin
8.3.3.11 | Pflanzenschutzmittel (PBSM): Organisch-chemische Stoffe zur Pflanzenbehandlung und Schädlingsbekämpfung einschließlich ihrer toxischen Hauptabbauprodukte
8.3.3.11.1 |  | °°°° | SHKW (Schwerflüchtige Halogenkohlenwasserstoffe)
8.3.3.11.2 |  | °°°° | Organochlorpestizide (z. B. Aldrin, DDT, HCH)
8.3.3.11.3 |  | °°°° | Organische Stickstoff- und Phosphorverbindungen (z. B. Triazinherbizide)
8.3.3.11.4 |  | °°°° | Phenoxyalkancarbonsäureherbizide
8.3.3.11.5 |  | °°°° | Phenylharnstoffherbizide
8.3.3.11.6 |  | °°°° | Weitere PBSM nach Verdacht (Historische Erkundung)
8.3.3.12 | Ergänzende Summenparameter
8.3.3.12.1 |  | °°°° | AOF (Adsorbierbares organisch gebundenes Fluor)
8.3.3.12.2 |  | °°°° | TOP-Assay (Total Oxidizable Precursor)
8.3.3.13 | Chromatographische Übersichtsanalysen; Identifizierung, qualitative und halbquantitative Auswertung der Hauptkomponenten; Chromatogramme sind mit vorzulegen.
8.3.3.13.1 |  | °°°° | GC-FID Screening
8.3.3.13.2 |  | °°°° | GC-ECD Screening
8.3.3.13.3 |  | °°°° | GC-MS Screening
8.3.3.13.4 |  | °°°° | HPLC-MS Screening
8.3.3.14 | Biotests
8.3.3.14.1 |  | °°°° | Daphnientest
8.3.3.14.2 |  | °°°° | Leuchtbakterientest
8.3.3.14.3 |  | °°°° | Algentest
|  |  | Summe – Untersuchung von Eluat- und Wasserproben (netto) |  | 0
Untersuchung von Bodenluftproben
Pos. | Methode | Menge | Leistung / Parameter | Einzelpreis EP [EURO] | Gesamtpreis GP [EURO]
8.4 | Untersuchung von Bodenluftproben Die für die Untersuchung von Bodenluftproben bzw. die Bestimmung der nachfolgend aufgeführten Parameter durchzuführenden Verfahren sind von der Anbieterin bzw. vom Anbieter anzugeben und die jeweiligen Bestimmungsgrenzen zu nennen. Die diesbezüglichen Vorgaben der BBodSchV sowie der aktuellen Merkblätter 3.8/1, 3.8/4, 3.8/5 und 3.8/8 sind dabei zu beachten. Für nicht normierte Verfahren sind die wesentlichen Verfahrensschritte anzugeben.
8.4.1 | Organische Leitparameter gem. Merkblatt 3.8/1 bzw. in Anlehnung an Anlage 2 BBodSchV
8.4.1.1 | BTEX (leichtflüchtige aromatische Kohlenwasserstoffe): Benzol, Toluol, Ethylbenzol und m-, p-, o-Xylole
8.4.1.1.1 |  | °°°° | aus Adsorbens (z. B. Aktivkohle)
8.4.1.1.2 |  | °°°° | aus Gassammelgefäßen
8.4.1.2 | Etheroxygenate: Methyl-tert-butylether (MTBE), Ethyl-tert-butylether (ETBE) und tert-Amylmethylether (TAME)
8.4.1.2.1 |  | °°°° | aus Adsorbens (z. B. Aktivkohle)
8.4.1.2.2 |  | °°°° | aus Gassammelgefäßen
8.4.1.3 | LHKW (Leichtflüchtige halogenierte Kohlenwasserstoffe): Summe der halogenierten C1- und C2-Kohlenstoffe einschl. Trihalogenmethane
8.4.1.3.1 |  | °°°° | aus Adsorbens (z. B. Aktivkohle)
8.4.1.3.2 |  | °°°° | aus Gassammelgefäßen
8.4.1.4 | Chromatographische Übersichtsanalysen; Identifizierung, qualitative und halbquantitative Auswertung der Hauptkomponenten; Chromatogramme sind mit vorzulegen
8.4.1.4.1 |  | °°°° | GC-FID Screening
8.4.1.4.2 |  | °°°° | GC-ECD Screening
8.4.1.4.3 |  | °°°° | GC-MS Screening
8.4.1.4.4 |  | °°°° | HPLC-MS Screening
8.4.2 |  | °°°° | Deponiegase; Deponiegashauptkomponenten (CH4, CO2, O2, N2, H2S) aus Gasbeutel / Gassammelgefäß
|  |  | Summe – Untersuchung von Bodenluftproben (netto) |  | 0
|  |  | Gesamtsumme (netto) Pos. 8.4 - Analytik |  | 0
|  |  | zzgl. Umsatzsteuer (19 %) |  | 0
|  |  | Gesamtsumme (brutto) |  | 0
Bindefrist für das Angebot:
Datum, Ort |  |  | rechtsgültige Unterschrift |  | Firmenstempel
Note on A3: Titel der Angebotsanfrage einfügen
Note on B25: Parameter angeben
Note on D29: Korngröße angeben
Note on D31: Anzahl eingeben
Note on D95: LGL-Untersuchungsliste der grundwasserrelevanten PBSM gibt Hinweise
Note on B142: Für umweltrelevante Metalle und Halbmetalle ist oft eine gleichzeitige TOC-Analytik relevant
Note on D192: LGL-Untersuchungsliste der grundwasserrelevanten PBSM gibt Hinweise

## Pos. 9 GW-Messstellenbau
Pos. 9 Grundwassermessstellenbau mit Aufschlussbohrungen
Angebotsanfrage
Pos. | Menge | Einheit | Leistung (detaillierte Erläuterung siehe Leistungsbeschreibung) | Einzelpreis (EP) [Euro] | Gesamtpreis (GP) [Euro]
9.1. | Baustelleneinrichtung
9.1.1 | 1 | psch | Baustelleneinrichtung In diese Position sind folgende Leistungen einzurechnen, sofern diese nicht in gesonderten Positionen erfasst sind: - Vorrichten, Einordnen, Be- und Entladen sämtlicher für die vertrags- gemäße Durchführung der Arbeiten erforderlichen Geräte, Maschinen (s. Baubeschreibung), Werkzeuge, Baubuden, etc. im Verantwortungs- bereich der AN - An- und Abtransport der gesamten Baustelleneinrichtung, Geräte, Maschinen, Werkzeuge etc. zur Baustelle - Einrichten und Räumen der Baustelle einschl. aller Be- und Entladungen, Vorhalten der Baustelleneinrichtung sowie Nebenarbeiten, - Kosten für Versorgungsanschlüsse (Strom, Wasser) evtl. notwendige Verkehrssicherung, Absperrung, etc. - Sammeln und Entsorgen sämtlicher Baustellenabfälle aus dem Verantwortungsbereich der AN (Schutzausrüstungen, Verpackungen, etc.) - Endreinigung des Bohrgeräts und aller eingesetzten Maschinen und Geräte, Pumpen, Schlauchleitungen etc. - Vorhalten, Warten, Reinigen aller Anlagen zur Förderung und Ableitung von Grundwasser - Schutz-, Absperr- und Sicherungsmaßnahmen, Aufbau am ersten und Abbau am letzten Bohrpunkt - Wiederherstellung des ursprünglichen Straßen - und Geländezustandes | nur GP
9.1.2 | 1 | psch | Zuwegung Bohrpunkte Zuwegung zu den einzelnen Bohrpunkten, z. B. durch Auslegen und Rückbau von Zufahrtshilfen (z. B. Bohlen, Matratzen od. Moorblechen) zur Verhinderung von Flurschäden, inkl. Gestellung für die gesamte Dauer der Baumaßnahme. Die AN hat eigenverantwortlich alle Leistungen für eine Zuwegung zu planen und herzurichten. Einzurechnen sind insbesondere alle erforderlichen Baustoffe, Bauhilfsstoffe, Geräte und Maschinen sowie Vorhaltung, Wartung, Betrieb und Bedienung. Eine Ortseinsicht wird vor Angebotsabgabe dringend empfohlen. Nachforderungen aus Unkenntnis der Örtlichkeit werden nicht anerkannt. Die Lage der Bohransatzpunkte ist in beiliegendem Lageplan dargestellt. | nur GP
9.1.3 | 1 | psch | Abflussleitung DN 80 Abflussleitung (ca. °°°° m) zum schadlosen Ableiten des geförderten Wassers zur Errichtung der Grundwassermessstellen vorhalten, auf- und abbauen, Ausführung nach Wahl der AN, inkl. notwendiger Druckerhöhungspumpen, Leitungsquerschnitt DN 80 | nur GP
9.1.4 | 1 | psch | Container für Bohrgut Container zur Aufnahme des Bohrguts aus den Bohrungen liefern und vorhalten, von Bohrpunkt zu Bohrpunkt umsetzen, am Ende der Bauzeit abtransportieren, Container sind arbeitstäglich durch Abplanen gegen Niederschlagswasser zu sichern; inkl. Endreinigung des Containers und Entsorgung des Bohrguts (sofern unbelastet) | nur GP
9.2 | Bohrarbeiten
9.2.1 | Bohrarbeiten mit Großbohrgerät – DIN 18301
9.2.1.1 | °°°° | Stück | Aufschlussstellen herrichten Herrichten,Vorhalten, Räumen und Wiederherstellen von Aufschlussstellen zur Durchführung der Bohrungen wie im LB beschrieben inkl. Umsetzen zwischen den Bohrstellen (bis °°°° m Entfernung) betriebsfertiges Aufstellen des Bohrgerätes einschließlich aller Nebenarbeiten soweit im Leistungsverzeichnis keine gesonderten Positionen hierfür ausgeschrieben sind.
9.2.1.2 | ___ | psch | Spartenklärung Information über unterirdische Einbauten wie Kabel, Leitungen, Kanäle etc. von öffentlichen und privaten Versorgungsträgern einholen und Koordination im Rahmen der Ortseinweisung Abstimmung der Arbeiten mit dem AG / Ing.-Büro vor Ort; inkl. Festlegung des Bohransatzpunktes, eischl. An- und Abfahrten | nur GP
9.2.2 | °°°° | cm | Aufbruch befestigter Flächen Durchbohren von befestigten Flächen für Bohrungen, inkl. fachgerechter Wiederherstellung der Versiegelung
9.2.3 | Kampfmittelfreigabe Überprüfung / Freimessung der Ansatzpunkte z. B. mittels Förstersonde oder ähnliches durch hierfür zugelassene Firma (Vorabmessungen oder baubegleitend), Abrechnung nach Tagessätzen und Halbtagessätzen (inkl. An- und Abfahrt)
9.2.3.1 | °°°° | Stück | Halbtagespauschale (inkl. An- und Abfahrt)
9.2.3.2 | °°°° | Stück | Tagespauschale (inkl. An- und Abfahrt)
B 9.2.3.3 | Bedarfsposition: Überprüfung / Freimessung im Bereich von Metalleinbauten
B 9.2.3.3.1 | 1 | Stück | Halbtagespauschale (inkl. An- und Abfahrt) |  | nur EP
B 9.2.3.3.2 | 1 | Stück | Tagespauschale (inkl. An- und Abfahrt) |  | nur EP
B 9.2.4 | 1 | Stück | Bedarfsposition: Ausführung eines Handschachtes Ausführung eines Handschachtes zur Suche von Kabeln und Leitungen (Ausführung nur nach Rücksprache mit dem AG), Tiefe bis 1,5 m u. GOK |  | nur EP
9.3 | Aufschlussbohrungen
9.3.1 | Aufschlussbohrung Lockergestein Aufschlussbohrung mit durchgehender Gewinnung gekernter Bodenproben im Lockergestein herstellen. Bohrachsenneigung zur Horizontalen 90° (lotrechte Bohrung), Bodenklassen 1-5 DIN 18300 bzw. Bodenklasse LB/LN S1, S2, S3, S4, DIN 18301, Kerndurchmesser >100 mm, Bohrverfahren nach Wahl der AN unter Beachtung der Maßgaben nach DIN EN ISO 22475-1; Ein- und Ausbau einer evtl. erforderlichen Hilfsverrohrung, inkl. erforderliche Arbeiten zur Umstellung des Bohrverfahrens bei Gesteinswechsel; Erfassung der Bohrparameter und Führen des Schichtenverzeichnisses gem. DIN EN ISO 14688-1 und DIN EN ISO 14688-2
9.3.1.1 | °°°° | m | Aufschlussbohrung Lockergestein 0 – 5 m Tiefe
9.3.1.2 | °°°° | m | Aufschlussbohrung Lockergestein 5 – 10 m Tiefe
9.3.1.3 | °°°° | m | Aufschlussbohrung Lockergestein 10 – 20 m Tiefe
9.3.2 | Aufschlussbohrung Festgestein Aufschlussbohrung mit durchgehender Gewinnung gekernter Bodenproben im Festgestein herstellen. Bohrachsenneigung zur Horizontalen 90° (lotrechte Bohrung), Bodenklassen 6 und 7 DIN 18300 bzw. Bodenklasse FD 1 bis FD 4 und FZ1 bis FZ 4 nach DIN 18301, Kerndurchmesser >100 mm, Bohrverfahren nach Wahl der AN unter Beachtung der Maßgaben nach DIN EN ISO 22475-1; Ein- und Ausbau einer evtl. erforderlichen Hilfsverrohrung, inkl. erforderliche Arbeiten zur Umstellung des Bohrverfahrens bei Gesteinswechsel; Erfassung der Bohrparameter und Führen des Schichtenverzeichnisses gem. DIN EN ISO 14689
9.3.2.1 | °°°° | m | Aufschlussbohrung Festgestein 0 – 5 m Tiefe
9.3.2.2 | °°°° | m | Aufschlussbohrung Festgestein 5 – 10 m Tiefe
9.3.2.3 | °°°° | m | Aufschlussbohrung Festgestein 10 – 20 m Tiefe
9.3.2.4 | °°°° | m | Aufschlussbohrung Festgestein 20 – 30 m Tiefe
9.3.2.5 | °°°° | m | Aufschlussbohrung Festgestein 30 – 45 m Tiefe
9.3.2.6 | °°°° | m | Aufschlussbohrung Festgestein 45 – 80 m Tiefe
9.3.3 | 1 | Stück | Kurzpumpversuch im offenen Bohrloch Kurzpumpversuch (max. 2 Stunden Pumpzeit) im nicht ausgebauten Bohrloch der Aufschlussbohrung auf Anweisung der Fachbauleitung des AG inkl. Ein- und Ausbau einer Unterwasserpumpe (Leistung mind. 1 L/sec) mit Steigleitung, Abflussleitung, etc. inkl. regelbares Ventils in für die zu untersuchenden Parameter geeignetem Material am Ende der Steigleitung zur Wasserprobenahme; Einbautiefe bis ca.°°°° m |  | nur EP
9.3.4 | °°°° | Sütck | Reinigen und Klarspülen Reinigen und Klarspülen der Bohrung vom Nachfall nach Erreichen der Bohrendteufe mit Druckluft oder Wasser (Trinkwasserqualität)
9.3.5 | °°°° | m | Verfüllen von Bohrlöchern Verfüllen / Verpressen von Bohrlöchern im Kontraktorverfahren mit Durchmesser gem. Bohrverfahren nach Wahl der AN mit handelsüblichem Dämmer bzw. Füllbinder; Einbautiefen bis °°°° m unter GOK gemäß Vorgaben der Fachbauleitung des AG.
9.3.6 | °°°° | m | Kernkisten Liefern und Vorhalten von einfächrigen Kernkisten aus Holz mit abnehmbarem Deckel; Länge innen 105 cm, Breite und Höhe nach Kerndurchmesser; einschließlich Entnahme der Bohrkerne und des Bohrguts aus dem Kernrohr und Lagern von Bohrkernen und Bohrgut in den Kisten inkl. Beschriftung derselben nach Vorgaben Fachbauleitung des AG; Entleeren der Kernkisten in Container nach Freigabe des AG
9.4 | Pegelherstellung
9.4.1 | °°°° | Stück | Ansatzstellen herrichten Herrichten der Ansatzstellen zur Durchführung des Aufbohrens der Aufschlussbohrungen auf den vorgesehenen Durchmesser inkl. Umsetzen zwischen den Bohrstellen, betriebsfertiges Aufstellen einschl. aller Nebenarbeiten, soweit im LV keine gesonderten Positionen ausgewiesen sind
9.4.2 | Aufbohren einer Aufschlussbohrung für eine GW-Messstelle, Bohrrichtung vertikal, Bohrenddurchmesser mind. 300 mm in Locker- und Festgestein in allen Bodenklassen, inkl. Einbau einer Hilfsverrohrung
9.4.2.1 | °°°° | lfm | Bohrtiefe 0 – 5 m
9.4.2.2 | °°°° | lfm | Bohrtiefe 5 – 10 m
9.4.2.3 | °°°° | lfm | Bohrtiefe 10 – 20 m
9.4.2.4 | °°°° | lfm | Bohrtiefe 20 – 30 m
9.4.2.5 | °°°° | lfm | Bohrtiefe 30 – 45 m
9.4.2.6 | °°°° | lfm | Bohrtiefe 45 – 80 m
9.4.3 | °°°° | Stück | Reinigen und Klarspülen Reinigen und Klarspülen der Bohrung vom Nachfall nach Erreichen der Bohrendteufe mit Druckluft oder Wasser (Trinkwasserqualität)
9.5 | Ausbau einer Grundwassermessstelle
9.5.1 | °°°° | lfm | Lieferung, Einbau Filterrohre Liefern und Einbau von Filterrohren geschlitzt aus PVC–U nach DIN 4925, Teil 2, Kunststoff verstärkt in Standardlänge mit Gewinde, DN 125 mm, Einbau inkl. Abstandshalter und Führungsschellen.
9.5.2 | °°°° | lfm | Lieferung Einbau Vollwandrohre Liefern und Einbau von DN 125 (5“) Vollwandrohren, PVC-U nach DIN 4925, Teil 2, Kunststoff verstärkt mit wasserdichten Verbindungen, Rohrstöße außen mit Isolierband verklebt, inkl. Abstandshalter und Führungsschellen
9.5.3 | °°°° | lfm | Filterkies Lieferung und fachgerechter Einbau einer Schüttung aus Filterkies / Filtersand, DIN 4924. Einbau der Schüttung unter gleichzeitigem Kolben; Die Körnung ist auf die anstehenden Schichten abzustimmen
9.5.4 | °°°° | lfm | Filtersand für Sandgegenfilter Lieferung und fachgerechter Einbau von Filtersand DIN 4924 zwischen Filterkies und Abdichtung als Sandgegenfilter, Stärke mind. 0,5 m. Die Körnung ist auf die anstehenden Schichten abzustimmen
9.4.5 | °°°° | lfm | Abdichtung mit Ton-Zementgemisch fachgerechte Abdichtung im Ringraum zwischen Bohrlochwand und Vollwandrohr mit Ton-Zementgemisch
9.5.6 | °°°° | lfm | Abdichtung mit Tonpellets oder vergleichbar fachgerechte Abdichtung im Ringraum zwischen Bohrlochwand und Vollwandrohr mit Tonpellets oder vergleichbar unter gleichzeitiger Zugabe von Wasser (Trinkwasserqualität)
9.5.7 | °°°° | Stück | Ausbau als Unterflurmessstelle Lieferung und Einbau einer tagwasserdichten und befahrbaren Straßenkappe (bis °°°° t) mit Schacht (z. B. Straßenhydrantenkappe aus Gusseisen) inkl. Betonfundamentplatte mit Rohrdurchführung und Entwässerung, 5"-verschließbare Pegelabschlusskappe (z. B. SEBA-Kappe mit 5-Kant-Sicherheitsverschluss oder vergleichbar), Einbau auf Höhe Geländeoberkante
9.5.8 | °°°° | Stück | Ausbau als Überflurmessstelle Oberirdischer Ausbau einer Grundwassermessstelle mit einbetoniertem verzinktem Stahlrohr (Überschubrohr DN 150), ca. 0,8 m ü. GOK mit verschließbarer Abschlusskappe (z. B. SEBA-Kappe mit 5-Kant-Sicherheitsverschluss oder vergleichbar)
9.5.9 | °°°° | Stück | Anfahrschutz Liefern und fachgerechter Einbau von Betonringen / Betonsockeln als Anfahrschutz für den Überflurausbau der Grundwassermessstelle
9.5.10 | °°°° | Stück | Entsanden, Klarpumpen inkl. Ableitung Grundwasser in Kanal o. ä. Entsanden und Klarpumpen der GW-Messstelle bis keine Trübung mehr feststellbar ist und technische Sandfreiheit erreicht ist; Aufzeichnung der Fördermenge, des Absenkungsverlaufs und des Wiederanstieges; Ableitung des geförderten Grundwassers in Kanaleinleitstelle oder Oberflächengewässer, Entfernung ca.°°°° m; am Pegelkopf ist eine Entnahmestelle zur kontrollierten Grundwasserprobenahme während des Pumpbetriebes vorzuhalten (Ausführung der Entnahmestelle in für die zu untersuchenden Parameter geeigneten Materialien)
9.5.11 | °°°° | Stück | Entsanden, Klarpumpen inkl. Ableitung Grundwasser in Zwischenlagertank Entsanden und Klarpumpen der GW-Messstelle bis keine Trübung mehr feststellbar ist und technische Sandfreiheit erreicht ist; Aufzeichnung der Fördermenge, des Absenkungsverlaufs und des Wiederanstieges; Ableitung des geförderten Grundwassers in Zwischenlagertank; am Pegelkopf ist eine Entnahmestelle zur kontrollierten Grundwasserprobenahme während des Pumpbetriebes vorzuhalten (Ausführung der Entnahmestelle in für die zu untersuchenden Parameter geeigneten Materialien)
9.6 | °°°° | Stück | Einmessen der Grundwassermessstellen Fachgerechtes Einmessen der Grundwassermessstellen in Lage (metergenau, ETRS89/UTM Zone 32 N, EPSG-Code: 25832) und Höhe (POK und GOK, zentimetergenau, über Normalhöhennull im DHHN2016, EPSG-Code 7837) inkl. evtl. erforderlicher An- und Abfahrten für den Vermessungstrupp, Erstellen und Liefern einer Lageplanskizze mit Maßen
9.7 | °°°° | Stück | Abnahme einer Grundwassermessstelle mittels Kamerabefahrung Durchführung der Kamerabefahrung mit einer Unterwasser-Farbfernsehkamera mit schwenkbarem Kamerakopf für Axialsicht und Radialsicht (90° zur Lotrechten) von der Oberkante des Messstellenrohres bis zur jeweiligen Sohltiefe, inkl. An- und Abtransport der kompletten Messeinrichtung sowie Vorhalten der Anlage einschließlich Bedienung inkl. aller Nebenleistungen; Anfertigung und Lieferung eines Bildberichtes zur Kamerabefahrung je Messstelle inkl. einer Zustandsbeurteilung des untersuchten Objekts
9.8 | °°°° | Stück | Bohrlochgeophysikalische Messungen nach DVGW W 110
9.9 | Regiearbeiten
B 9.9.1 | Bedarfsposition: Stillstand / Wartezeiten
B 9.9.1.1 | 1 | Tag | Bohrgerät ohne Personal Verrechnungssatz für Bohrgerät (inkl. sämtlicher erforderlicher Gerätschaften) für Wartezeiten, die von der AN nicht zu vertreten sind |  | nur EP
B 9.9.1.2 | 1 | Std. | Bohrgerät mit Personal Verrechnungssatz für Bohrgerät (inkl. sämtlicher erforderlicher Gerätschaften) einschließlich Bohrtrupp für Wartezeiten, die von der AN nicht zu vertreten sind |  | nur EP
B 9.8.2 | Bedarfsposition: Honorarstundensätze: Honorarstundensätze für unvorhergesehene Arbeiten auf besondere Anordnung des AG
B 9.9.2.1 | 1 | Std. | Bohrmeisterin bzw. Bohrmeister |  | nur EP
B 9.9.2.2 | 1 | Std. | Bohrgehilfin bzw. Bohrgehilfe |  | nur EP
B 9.9.2.3 | 1 | Std. | Bohrhelferin bzw. Bohrhelfer |  | nur EP
B 9.9.2.4 | 1 | Std. | Technikerin bzw. Techniker |  | nur EP
|  |  | Summe (netto) Pos. 9 - Aufschlussbohrungen und Grundwassermessstellenbau |  | 0
|  |  | zzgl. Umsatzsteuer (19 %) |  | 0
|  |  | Gesamtsumme (brutto) |  | 0
Bindefrist für das Angebot:
Datum, Ort |  |  | rechtsgültige Unterschrift |  | Firmenstempel
Note on A3: Titel der Angebotsanfrage einfügen
Note on D9: Bitte beachten - diese Position IST nur kalkulierbar, wenn im Textteil alle notwendigen Informationen gegeben werden!
Note on D10: geschätze Länge der benötigten Abflussleitungen eintragen
Note on D14: Entfernung eingeben
Note on D16: Art der wiederherzustellenden Versiegelung angeben; bei verschiedenen Versiegelungsarten weitere Positionen einfügen
Note on B20: z. B. im Bereich von Gleisanlagen
Note on D36: Einbautiefe angeben; Bei PFAS: Ventil mit HDPE- oder PP-Schlauch verwenden
Note on D38: Verfülltiefe angeben; Fabrikat angeben
Note on B42: Bohrverfahren angeben und Bohrdurchmesser angeben
Note on B50: Bohrdurchmesser angeben
Note on D57: angeben bis wieviel Tonnen die Fahrbahn später befahrbar sein muss; ggf. Bauklasse der Straßenkappe angeben
Note on D60: Einleitstelle auswählen und Entfernung zum Oberflächengewässer oder Kanaleinleitstelle angeben (siehe Anmerkungen im Textteil der LB)